## 1 квартал 2017г
Сведения о наличии объема свободной для технологического присоединения потребителей трансформаторной мощности по подстанциям и распределительным пунктам напряжением ниже 35 кВ и дифференсацией по всем уровням напряжения
№ п/п | Наименование ТП | Уровень напряжения, кВ | Процент загрузки трансформатора % | Свободная мощность для технологического присоединения. кВт.
1 | ТП-1579 2ТМГ-630кВА | 10/0,4 | 100 | 0
2 | ТП-65л 2ТМГ-630кВА | 10/0,4 | 100 | 0
3 | ТП-853 1х630кВА | 10/0,4 | 100 | 0
4 | ТП-873 1х160кВА | 10/0,4 | 100 | 0
5 | ТП-797 1х160кВА | 10/0,4 | 100 | 0
6 | ТП-1083 1х250кВА | 10/0,4 | 100 | 0
7 | РП №81 4ТМГ-1600кВА | 10/0,4 | 100 | 0
8 | ТП-1054 2х630кВА | 10/0,4 | 100 | 0
9 | КТП-1123 1х160кВА | 10/0,4 | 100 | 0
10 | ТП-10/0,4кВ б/н 2х630кВА | 10/0,4 | 100 | 0
11 | ТП-1207 2ТМ-250кВА | 10/0,4 | 100 | 0
12 | ТП-259 ТМ-400кВА | 10/0,4 | 100 | 0
13 | ТП-287 ТМ-400кВА | 10/0,4 | 100 | 0
14 | ТП-1165 2х630кВА | 10/0,4 | 100 | 0
15 | ТП-1031 ТМ-400кВА | 10/0,4 | 100 | 0
16 | ТП-1098 ТМ-160кВА | 10/0,4 | 100 | 0
17 | КТП-244 1х25кВА | 10/0,4 | 100 | 0
18 | 2КТП-1229 ТМ-160кВА | 10/0,4 | 100 | 0
19 | ТП-1399 ТМ-400 кВА | 10/0,4 | 100 | 0
20 | ТП-262 ТМ-160 кВА | 10/0,4 | 100 | 0
21 | ТП-270 ТМ-160 кВА | 10/0,4 | 100 | 0
22 | ТП-1667 ТМ-630кВА | 10/0,4 | 100 | 0
23 | ТП-1789 2ТМГ-1000 кВА | 10/0,4 | 100 | 0
24 | ТП-1792 2ТМГ-1000 кВА | 10/0,4 | 100 | 0
25 | ТП-890 1х630 кВА | 10/0,4 | 100 | 0
26 | ТП-1191 1х160 кВА | 10/0,4 | 100 | 0
27 | ТП-957 ТМ-2х630 кВА | 10/0,4 | 100 | 0
28 | ТП-7 ТМ-2*1000 кВА | 10/0,4 | 100 | 0

## 4 квартал 2013г
Сведения о наличии объема свободной для технологического присоединения потребителей трансформаторной мощности по подстанциям и распределительным пунктам напряжением ниже 35 кВ и дифференсацией по всем уровням напряжения
№ п/п | № подстанции, распределительного пункта | Балансовая принадлежность (РЭС) | Месторасположение |  | Классы напряжения, кВ | Технические характеристики
|  |  | Регион | Муниципальное образование |  | Пропускная способность, кВт | Текущий резерв /дефицит мощности для технологического присоединения, кВт
1 | ТП-1 | ООО "КЭС" | Пермский край | г.Кудымкар | 10/0,4 | 225 | 174
2 | ТП-2 | ООО "КЭС" | Пермский край | г.Кудымкар | 10/0,4 | 360 | 235
3 | ТП-3 | ООО "КЭС" | Пермский край | г.Кудымкар | 10/0,4 | 162 | 16
4 | ТП-4 | ООО "КЭС" | Пермский край | г.Кудымкар | 10/0,4 | 225 | 183
5 | ТП-5 | ООО "КЭС" | Пермский край | г.Кудымкар | 10/0,4 | 585 | 553
6 | ТП-6 | ООО "КЭС" | Пермский край | г.Кудымкар | 10/0,4 | 360 | 182
7 | ТП-7 | ООО "КЭС" | Пермский край | г.Кудымкар | 10/0,4 | 225 | 151
8 | ТП-9 | ООО "КЭС" | Пермский край | г.Кудымкар | 10/0,4 | 288 | 170
9 | ТП-10 | ООО "КЭС" | Пермский край | г.Кудымкар | 10/0,4 | 225 | 159
10 | ТП-11 | ООО "КЭС" | Пермский край | г.Кудымкар | 10/0,4 | 225 | -43
11 | ТП-12 | ООО "КЭС" | Пермский край | г.Кудымкар | 10/0,4 | 225 | 170
12 | ТП-13 | ООО "КЭС" | Пермский край | г.Кудымкар | 10/0,4 | 225 | 93
13 | ТП-14 | ООО "КЭС" | Пермский край | г.Кудымкар | 10/0,4 | 648 | 463
14 | ТП-15 | ООО "КЭС" | Пермский край | г.Кудымкар | 10/0,4 | 720 | 543
15 | ТП-16 | ООО "КЭС" | Пермский край | г.Кудымкар | 10/0,4 | 720 | 612
16 | ТП-17 | ООО "КЭС" | Пермский край | г.Кудымкар | 10/0,4 | 162 | 27
17 | ТП-18 | ООО "КЭС" | Пермский край | г.Кудымкар | 10/0,4 | 90 | 44
18 | ТП-19 | ООО "КЭС" | Пермский край | г.Кудымкар | 10/0,4 | 648 | 523
19 | ТП-21 | ООО "КЭС" | Пермский край | г.Кудымкар | 10/0,4 | 144 | 88
20 | ТП-22 | ООО "КЭС" | Пермский край | г.Кудымкар | 10/0,4 | 405 | 364
21 | ТП-23 | ООО "КЭС" | Пермский край | г.Кудымкар | 10/0,4 | 162 | -19
22 | ТП-24 | ООО "КЭС" | Пермский край | г.Кудымкар | 10/0,4 | 225 | 45
23 | ТП-25 | ООО "КЭС" | Пермский край | г.Кудымкар | 10/0,4 | 720 | 231
24 | ТП-26 | ООО "КЭС" | Пермский край | г.Кудымкар | 10/0,4 | 927 | 804
25 | ТП-27 | ООО "КЭС" | Пермский край | г.Кудымкар | 10/0,4 | 360 | 135
26 | ТП-28 | ООО "КЭС" | Пермский край | г.Кудымкар | 10/0,4 | 450 | 283
27 | ТП-29 | ООО "КЭС" | Пермский край | г.Кудымкар | 10/0,4 | 360 | 220
28 | ТП-30 | ООО "КЭС" | Пермский край | г.Кудымкар | 10/0,4 | 909 | 563
29 | ТП-32 | ООО "КЭС" | Пермский край | г.Кудымкар | 10/0,4 | 225 | -59
30 | ТП-33 | ООО "КЭС" | Пермский край | г.Кудымкар | 10/0,4 | 720 | 458
31 | ТП-34 | ООО "КЭС" | Пермский край | г.Кудымкар | 10/0,4 | 288 | 113
32 | ТП-35 | ООО "КЭС" | Пермский край | г.Кудымкар | 10/0,4 | 360 | 133
33 | ТП-36 | ООО "КЭС" | Пермский край | г.Кудымкар | 10/0,4 | 508.5 | 206.5
34 | ТП-37 | ООО "КЭС" | Пермский край | г.Кудымкар | 10/0,4 | 225 | 98
35 | ТП-38 | ООО "КЭС" | Пермский край | г.Кудымкар | 10/0,4 | 927 | 693
36 | ТП-39 | ООО "КЭС" | Пермский край | г.Кудымкар | 10/0,4 | 585 | 500
37 | ТП-41 | ООО "КЭС" | Пермский край | г.Кудымкар | 10/0,4 | 144 | 67
38 | ТП-42 | ООО "КЭС" | Пермский край | г.Кудымкар | 10/0,4 | 360 | 112
39 | ТП-43 | ООО "КЭС" | Пермский край | г.Кудымкар | 10/0,4 | 283.5 | 52.5
40 | ТП-44 | ООО "КЭС" | Пермский край | г.Кудымкар | 10/0,4 | 216 | 57
41 | ТП-45 | ООО "КЭС" | Пермский край | г.Кудымкар | 10/0,4 | 450 | 304
42 | ТП-46 | ООО "КЭС" | Пермский край | г.Кудымкар | 10/0,4 | 225 | 3
43 | ТП-47 | ООО "КЭС" | Пермский край | г.Кудымкар | 10/0,4 | 225 | 163
44 | ТП-48 | ООО "КЭС" | Пермский край | г.Кудымкар | 10/0,4 | 144 | 22
45 | ТП-49 | ООО "КЭС" | Пермский край | г.Кудымкар | 10/0,4 | 90 | 14
46 | ТП-50 | ООО "КЭС" | Пермский край | г.Кудымкар | 10/0,4 | 225 | 56
47 | ТП-51 | ООО "КЭС" | Пермский край | г.Кудымкар | 10/0,4 | 144 | 143
48 | ТП-52 | ООО "КЭС" | Пермский край | г.Кудымкар | 10/0,4 | 90 | -33
49 | ТП-53 | ООО "КЭС" | Пермский край | г.Кудымкар | 10/0,4 | 27 | 20
50 | ТП-54 | ООО "КЭС" | Пермский край | г.Кудымкар | 10/0,4 | 450 | 214
51 | ТП-55 | ООО "КЭС" | Пермский край | г.Кудымкар | 10/0,4 | 360 | 296
52 | ТП-56 | ООО "КЭС" | Пермский край | г.Кудымкар | 10/0,4 | 360 | 188
53 | ТП-57 | ООО "КЭС" | Пермский край | г.Кудымкар | 10/0,4 | 360 | 242
54 | ТП-58 | ООО "КЭС" | Пермский край | г.Кудымкар | 10/0,4 | 585 | 390
55 | ТП-59 | ООО "КЭС" | Пермский край | г.Кудымкар | 10/0,4 | 720 | 484
56 | ТП-60 | ООО "КЭС" | Пермский край | г.Кудымкар | 10/0,4 | 927 | 696
57 | ТП-61 | ООО "КЭС" | Пермский край | г.Кудымкар | 10/0,4 | 225 | -43
58 | ТП-62 | ООО "КЭС" | Пермский край | г.Кудымкар | 10/0,4 | 450 | 268
59 | ТП-63 | ООО "КЭС" | Пермский край | г.Кудымкар | 10/0,4 | 225 | 121
60 | ТП-64 | ООО "КЭС" | Пермский край | г.Кудымкар | 10/0,4 | 225 | 4
61 | ТП-65 | ООО "КЭС" | Пермский край | г.Кудымкар | 10/0,4 | 144 | 21
62 | ТП-67 | ООО "КЭС" | Пермский край | г.Кудымкар | 10/0,4 | 360 | 320
63 | ТП-68 | ООО "КЭС" | Пермский край | г.Кудымкар | 10/0,4 | 720 | 297
64 | ТП-69 | ООО "КЭС" | Пермский край | г.Кудымкар | 10/0,4 | 56.7 | 37.7
65 | ТП-70 | ООО "КЭС" | Пермский край | г.Кудымкар | 10/0,4 | 927 | 580
66 | ТП-71 | ООО "КЭС" | Пермский край | г.Кудымкар | 10/0,4 | 288 | 74
67 | ТП-72 | ООО "КЭС" | Пермский край | г.Кудымкар | 10/0,4 | 225 | 81
68 | ТП-73 | ООО "КЭС" | Пермский край | г.Кудымкар | 10/0,4 | 225 | 40
69 | ТП-74 | ООО "КЭС" | Пермский край | г.Кудымкар | 10/0,4 | 360 | 223
70 | ТП-75 | ООО "КЭС" | Пермский край | г.Кудымкар | 10/0,4 | 927 | 694
71 | ТП-76 | ООО "КЭС" | Пермский край | г.Кудымкар | 10/0,4 | 360 | 159
72 | ТП-77 | ООО "КЭС" | Пермский край | г.Кудымкар | 10/0,4 | 288 | 172
73 | ТП-78 | ООО "КЭС" | Пермский край | г.Кудымкар | 10/0,4 | 342 | 128
74 | ТП-79 | ООО "КЭС" | Пермский край | г.Кудымкар | 10/0,4 | 283.5 | 223.5
75 | ТП-80 | ООО "КЭС" | Пермский край | г.Кудымкар | 10/0,4 | 288 | 174
76 | ТП-81 | ООО "КЭС" | Пермский край | г.Кудымкар | 10/0,4 | 225 | 158
77 | ТП-82 | ООО "КЭС" | Пермский край | г.Кудымкар | 10/0,4 | 729 | 479
78 | ТП-83 | ООО "КЭС" | Пермский край | г.Кудымкар | 10/0,4 | 225 | 68
79 | ТП-85 | ООО "КЭС" | Пермский край | г.Кудымкар | 10/0,4 | 144 | 62
80 | ТП-86 | ООО "КЭС" | Пермский край | г.Кудымкар | 10/0,4 | 360 | 275
81 | ТП-87 | ООО "КЭС" | Пермский край | г.Кудымкар | 10/0,4 | 283.5 | 221.5
82 | ТП-88 | ООО "КЭС" | Пермский край | г.Кудымкар | 10/0,4 | 360 | 334
83 | ТП-89 | ООО "КЭС" | Пермский край | г.Кудымкар | 10/0,4 | 702 | 677
84 | ТП-90 | ООО "КЭС" | Пермский край | г.Кудымкар | 10/0,4 | 144 | 137
85 | ТП-91 | ООО "КЭС" | Пермский край | г.Кудымкар | 10/0,4 | 360 | 357
86 | ТП-92 | ООО "КЭС" | Пермский край | г.Кудымкар | 10/0,4 | 90 | 77
87 | ТП-93 | ООО "КЭС" | Пермский край | г.Кудымкар | 10/0,4 | 585 | 378
88 | ТП-94 | ООО "КЭС" | Пермский край | г.Кудымкар | 10/0,4 | 360 | 309
89 | ТП-96 | ООО "КЭС" | Пермский край | г.Кудымкар | 10/0,4 | 540 | 271
90 | ТП-97 | ООО "КЭС" | Пермский край | г.Кудымкар | 10/0,4 | 369 | 217
91 | ТП-98 | ООО "КЭС" | Пермский край | г.Кудымкар | 10/0,4 | 585 | 310
92 | ТП-99 | ООО "КЭС" | Пермский край | г.Кудымкар | 10/0,4 | 1134 | 1116
93 | ТП-100 | ООО "КЭС" | Пермский край | г.Кудымкар | 10/0,4 | 225 | 212
94 | ТП-101 | ООО "КЭС" | Пермский край | г.Кудымкар | 10/0,4 | 1134 | 1014
95 | ТП-102 | ООО "КЭС" | Пермский край | г.Кудымкар | 10/0,4 | 225 | 49
96 | ТП-103 | ООО "КЭС" | Пермский край | г.Кудымкар | 10/0,4 | 144 | 134
97 | ТП-104 | ООО "КЭС" | Пермский край | г.Кудымкар | 10/0,4 | 567 | 544
98 | ТП-105 | ООО "КЭС" | Пермский край | г.Кудымкар | 10/0,4 | 281.7 | 278.7
99 | ТП-106 | ООО "КЭС" | Пермский край | г.Кудымкар | 10/0,4 | 144 | 103
100 | ТП-107 | ООО "КЭС" | Пермский край | г.Кудымкар | 10/0,4 | 90 | 73
101 | ТП-108 | ООО "КЭС" | Пермский край | г.Кудымкар | 10/0,4 | 288 | 282
102 | ТП-109 | ООО "КЭС" | Пермский край | г.Кудымкар | 10/0,4 | 702 | 315
103 | ТП-110 | ООО "КЭС" | Пермский край | г.Кудымкар | 10/0,4 | 360 | 248
104 | ТП-111 | ООО "КЭС" | Пермский край | г.Кудымкар | 10/0,4 | 720 | 609
105 | ТП-113 | ООО "КЭС" | Пермский край | г.Кудымкар | 10/0,4 | 927 | 816
106 | ТП-114 | ООО "КЭС" | Пермский край | г.Кудымкар | 10/0,4 | 144 | 24
107 | ТП-115 | ООО "КЭС" | Пермский край | г.Кудымкар | 10/0,4 | 144 | 121
108 | ТП-116 | ООО "КЭС" | Пермский край | г.Кудымкар | 10/0,4 | 144 | 42
109 | ТП-117 | ООО "КЭС" | Пермский край | г.Кудымкар | 10/0,4 | 504 | 491
110 | ТП-118 | ООО "КЭС" | Пермский край | г.Кудымкар | 10/0,4 | 225 | 178
111 | ТП-119 | ООО "КЭС" | Пермский край | г.Кудымкар | 10/0,4 | 927 | 436
112 | ТП-120 | ООО "КЭС" | Пермский край | г.Кудымкар | 10/0,4 | 90 | 15
113 | ТП-121 | ООО "КЭС" | Пермский край | г.Кудымкар | 10/0,4 | 90 | 70
114 | ТП-122 | ООО "КЭС" | Пермский край | г.Кудымкар | 10/0,4 | 927 | 579
115 | ТП-123 | ООО "КЭС" | Пермский край | г.Кудымкар | 10/0,4 | 1134 | 937
116 | ТП-124 | ООО "КЭС" | Пермский край | г.Кудымкар | 10/0,4 | 567 | 391
117 | ТП-125 | ООО "КЭС" | Пермский край | г.Кудымкар | 10/0,4 | 360 | 360
118 | ТП-126 | ООО "КЭС" | Пермский край | г.Кудымкар | 10/0,4 | 360 | 76
119 | ТП-127 | ООО "КЭС" | Пермский край | г.Кудымкар | 10/0,4 | 56.7 | 52.7
120 | ТП-129 | ООО "КЭС" | Пермский край | г.Кудымкар | 10/0,4 | 585 | 555
121 | ТП-131 | ООО "КЭС" | Пермский край | г.Кудымкар | 10/0,4 | 144 | 140
122 | ТП-132 | ООО "КЭС" | Пермский край | г.Кудымкар | 10/0,4 | 927 | 640
123 | ТП-133 | ООО "КЭС" | Пермский край | г.Кудымкар | 10/0,4 | 585 | 446
124 | ТП-134 | ООО "КЭС" | Пермский край | г.Кудымкар | 10/0,4 | 720 | 546
125 | ТП-135 | ООО "КЭС" | Пермский край | г.Кудымкар | 10/0,4 | 162 | 151
126 | ТП-137 | ООО "КЭС" | Пермский край | г.Кудымкар | 10/0,4 | 792 | 787
127 | ТП-139 | ООО "КЭС" | Пермский край | г.Кудымкар | 10/0,4 | 225 | 220
128 | ТП-140 | ООО "КЭС" | Пермский край | г.Кудымкар | 10/0,4 | 144 | 131
129 | ТП-141 | ООО "КЭС" | Пермский край | г.Кудымкар | 10/0,4 | 360 | 297
130 | ТП-142 | ООО "КЭС" | Пермский край | г.Кудымкар | 10/0,4 | 90 | 70
131 | ТП-143 | ООО "КЭС" | Пермский край | г.Кудымкар | 10/0,4 | 90 | 14
132 | ТП-144 | ООО "КЭС" | Пермский край | г.Кудымкар | 10/0,4 | 585 | 498
133 | ТП-146 | ООО "КЭС" | Пермский край | г.Кудымкар | 10/0,4 | 56.7 | 56.7
134 | ТП-584 | ООО "КЭС" | Пермский край | г.Кудымкар | 10/0,4 | 567 | 405
135 | ТП-595 | ООО "КЭС" | Пермский край | г.Кудымкар | 10/0,4 | 720 | 712
136 | ТП-5112 | ООО "КЭС" | Пермский край | г.Кудымкар | 10/0,4 | 1800 | 1795
137 | ТП-5130 | ООО "КЭС" | Пермский край | г.Кудымкар | 10/0,4 | 225 | 224
ИТОГО: | [5 empty] | 55576.8 | 37760.8

## 1 квартал 2014 г.
Сведения о наличии объема свободной для технологического присоединения потребителей трансформаторной мощности по подстанциям и распределительным пунктам напряжением ниже 35 кВ и дифференсацией по всем уровням напряжения
№ п/п | № подстанции, распределительного пункта | Балансовая принадлежность (РЭС) | Месторасположение |  | Классы напряжения, кВ | Технические характеристики
|  |  | Регион | Муниципальное образование |  | Пропускная способность, кВт | Текущий резерв /дефицит мощности для технологического присоединения, кВт
1 | ТП-1 | ООО "КЭС" | Пермский край | г.Кудымкар | 10/0,4 | 225 | 169
2 | ТП-2 | ООО "КЭС" | Пермский край | г.Кудымкар | 10/0,4 | 360 | 230
3 | ТП-3 | ООО "КЭС" | Пермский край | г.Кудымкар | 10/0,4 | 162 | -8
4 | ТП-4 | ООО "КЭС" | Пермский край | г.Кудымкар | 10/0,4 | 225 | 186
5 | ТП-5 | ООО "КЭС" | Пермский край | г.Кудымкар | 10/0,4 | 585 | 546
6 | ТП-6 | ООО "КЭС" | Пермский край | г.Кудымкар | 10/0,4 | 360 | 158
7 | ТП-7 | ООО "КЭС" | Пермский край | г.Кудымкар | 10/0,4 | 225 | 157
8 | ТП-9 | ООО "КЭС" | Пермский край | г.Кудымкар | 10/0,4 | 288 | 213
9 | ТП-10 | ООО "КЭС" | Пермский край | г.Кудымкар | 10/0,4 | 225 | 153
10 | ТП-11 | ООО "КЭС" | Пермский край | г.Кудымкар | 10/0,4 | 225 | -71
11 | ТП-12 | ООО "КЭС" | Пермский край | г.Кудымкар | 10/0,4 | 225 | 152
12 | ТП-13 | ООО "КЭС" | Пермский край | г.Кудымкар | 10/0,4 | 225 | 102
13 | ТП-14 | ООО "КЭС" | Пермский край | г.Кудымкар | 10/0,4 | 648 | 466
14 | ТП-15 | ООО "КЭС" | Пермский край | г.Кудымкар | 10/0,4 | 720 | 556
15 | ТП-16 | ООО "КЭС" | Пермский край | г.Кудымкар | 10/0,4 | 720 | 618
16 | ТП-17 | ООО "КЭС" | Пермский край | г.Кудымкар | 10/0,4 | 162 | 21
17 | ТП-18 | ООО "КЭС" | Пермский край | г.Кудымкар | 10/0,4 | 90 | -65
18 | ТП-19 | ООО "КЭС" | Пермский край | г.Кудымкар | 10/0,4 | 648 | 497
19 | ТП-21 | ООО "КЭС" | Пермский край | г.Кудымкар | 10/0,4 | 144 | -39
20 | ТП-22 | ООО "КЭС" | Пермский край | г.Кудымкар | 10/0,4 | 405 | 353
21 | ТП-23 | ООО "КЭС" | Пермский край | г.Кудымкар | 10/0,4 | 162 | -41
22 | ТП-24 | ООО "КЭС" | Пермский край | г.Кудымкар | 10/0,4 | 225 | 59
23 | ТП-25 | ООО "КЭС" | Пермский край | г.Кудымкар | 10/0,4 | 720 | 139
24 | ТП-26 | ООО "КЭС" | Пермский край | г.Кудымкар | 10/0,4 | 927 | 805
25 | ТП-27 | ООО "КЭС" | Пермский край | г.Кудымкар | 10/0,4 | 360 | 103
26 | ТП-28 | ООО "КЭС" | Пермский край | г.Кудымкар | 10/0,4 | 450 | 205
27 | ТП-29 | ООО "КЭС" | Пермский край | г.Кудымкар | 10/0,4 | 360 | 183
28 | ТП-30 | ООО "КЭС" | Пермский край | г.Кудымкар | 10/0,4 | 909 | 560
29 | ТП-32 | ООО "КЭС" | Пермский край | г.Кудымкар | 10/0,4 | 225 | -98
30 | ТП-33 | ООО "КЭС" | Пермский край | г.Кудымкар | 10/0,4 | 720 | 465
31 | ТП-034 | ООО "КЭС" | Пермский край | г.Кудымкар | 10/0,4 | 900 | 865
32 | ТП-34 | ООО "КЭС" | Пермский край | г.Кудымкар | 10/0,4 | 288 | 227
33 | ТП-35 | ООО "КЭС" | Пермский край | г.Кудымкар | 10/0,4 | 360 | 211
34 | ТП-36 | ООО "КЭС" | Пермский край | г.Кудымкар | 10/0,4 | 508.5 | 151.5
35 | ТП-37 | ООО "КЭС" | Пермский край | г.Кудымкар | 10/0,4 | 225 | 93
36 | ТП-38 | ООО "КЭС" | Пермский край | г.Кудымкар | 10/0,4 | 927 | 693
37 | ТП-39 | ООО "КЭС" | Пермский край | г.Кудымкар | 10/0,4 | 585 | 492
38 | ТП-41 | ООО "КЭС" | Пермский край | г.Кудымкар | 10/0,4 | 144 | 59
39 | ТП-42 | ООО "КЭС" | Пермский край | г.Кудымкар | 10/0,4 | 360 | 85
40 | ТП-43 | ООО "КЭС" | Пермский край | г.Кудымкар | 10/0,4 | 283.5 | 41.5
41 | ТП-44 | ООО "КЭС" | Пермский край | г.Кудымкар | 10/0,4 | 216 | 60
42 | ТП-45 | ООО "КЭС" | Пермский край | г.Кудымкар | 10/0,4 | 450 | 287
43 | ТП-46 | ООО "КЭС" | Пермский край | г.Кудымкар | 10/0,4 | 225 | -55
44 | ТП-47 | ООО "КЭС" | Пермский край | г.Кудымкар | 10/0,4 | 225 | 159
45 | ТП-48 | ООО "КЭС" | Пермский край | г.Кудымкар | 10/0,4 | 144 | 16
46 | ТП-49 | ООО "КЭС" | Пермский край | г.Кудымкар | 10/0,4 | 90 | 15
47 | ТП-50 | ООО "КЭС" | Пермский край | г.Кудымкар | 10/0,4 | 225 | 39
48 | ТП-51 | ООО "КЭС" | Пермский край | г.Кудымкар | 10/0,4 | 144 | 141
49 | ТП-52 | ООО "КЭС" | Пермский край | г.Кудымкар | 10/0,4 | 90 | -31
50 | ТП-53 | ООО "КЭС" | Пермский край | г.Кудымкар | 10/0,4 | 27 | 19
51 | ТП-54 | ООО "КЭС" | Пермский край | г.Кудымкар | 10/0,4 | 450 | 147
52 | ТП-55 | ООО "КЭС" | Пермский край | г.Кудымкар | 10/0,4 | 360 | 303
53 | ТП-56 | ООО "КЭС" | Пермский край | г.Кудымкар | 10/0,4 | 360 | 181
54 | ТП-57 | ООО "КЭС" | Пермский край | г.Кудымкар | 10/0,4 | 360 | 247
55 | ТП-58 | ООО "КЭС" | Пермский край | г.Кудымкар | 10/0,4 | 585 | 350
56 | ТП-59 | ООО "КЭС" | Пермский край | г.Кудымкар | 10/0,4 | 720 | 513
57 | ТП-60 | ООО "КЭС" | Пермский край | г.Кудымкар | 10/0,4 | 927 | 692
58 | ТП-61 | ООО "КЭС" | Пермский край | г.Кудымкар | 10/0,4 | 225 | -85
59 | ТП-62 | ООО "КЭС" | Пермский край | г.Кудымкар | 10/0,4 | 450 | 270
60 | ТП-63 | ООО "КЭС" | Пермский край | г.Кудымкар | 10/0,4 | 225 | 115
61 | ТП-64 | ООО "КЭС" | Пермский край | г.Кудымкар | 10/0,4 | 225 | -11
62 | ТП-65 | ООО "КЭС" | Пермский край | г.Кудымкар | 10/0,4 | 144 | -12
63 | ТП-67 | ООО "КЭС" | Пермский край | г.Кудымкар | 10/0,4 | 360 | 321
64 | ТП-68 | ООО "КЭС" | Пермский край | г.Кудымкар | 10/0,4 | 720 | 299
65 | ТП-69 | ООО "КЭС" | Пермский край | г.Кудымкар | 10/0,4 | 56.7 | 16.7
66 | ТП-70 | ООО "КЭС" | Пермский край | г.Кудымкар | 10/0,4 | 927 | 591
67 | ТП-71 | ООО "КЭС" | Пермский край | г.Кудымкар | 10/0,4 | 288 | 40
68 | ТП-72 | ООО "КЭС" | Пермский край | г.Кудымкар | 10/0,4 | 225 | 53
69 | ТП-73 | ООО "КЭС" | Пермский край | г.Кудымкар | 10/0,4 | 225 | 36
70 | ТП-74 | ООО "КЭС" | Пермский край | г.Кудымкар | 10/0,4 | 360 | 220
71 | ТП-75 | ООО "КЭС" | Пермский край | г.Кудымкар | 10/0,4 | 927 | 736
72 | ТП-76 | ООО "КЭС" | Пермский край | г.Кудымкар | 10/0,4 | 360 | 159
73 | ТП-77 | ООО "КЭС" | Пермский край | г.Кудымкар | 10/0,4 | 288 | 173
74 | ТП-78 | ООО "КЭС" | Пермский край | г.Кудымкар | 10/0,4 | 342 | 132
75 | ТП-79 | ООО "КЭС" | Пермский край | г.Кудымкар | 10/0,4 | 283.5 | 226.5
76 | ТП-80 | ООО "КЭС" | Пермский край | г.Кудымкар | 10/0,4 | 288 | 181
77 | ТП-81 | ООО "КЭС" | Пермский край | г.Кудымкар | 10/0,4 | 225 | 153
78 | ТП-82 | ООО "КЭС" | Пермский край | г.Кудымкар | 10/0,4 | 729 | 492
79 | ТП-83 | ООО "КЭС" | Пермский край | г.Кудымкар | 10/0,4 | 225 | 53
80 | ТП-85 | ООО "КЭС" | Пермский край | г.Кудымкар | 10/0,4 | 144 | 71
81 | ТП-86 | ООО "КЭС" | Пермский край | г.Кудымкар | 10/0,4 | 360 | 278
82 | ТП-87 | ООО "КЭС" | Пермский край | г.Кудымкар | 10/0,4 | 283.5 | 222.5
83 | ТП-88 | ООО "КЭС" | Пермский край | г.Кудымкар | 10/0,4 | 360 | 329
84 | ТП-89 | ООО "КЭС" | Пермский край | г.Кудымкар | 10/0,4 | 702 | 678
85 | ТП-90 | ООО "КЭС" | Пермский край | г.Кудымкар | 10/0,4 | 144 | 139
86 | ТП-91 | ООО "КЭС" | Пермский край | г.Кудымкар | 10/0,4 | 360 | 359
87 | ТП-92 | ООО "КЭС" | Пермский край | г.Кудымкар | 10/0,4 | 90 | 78
88 | ТП-93 | ООО "КЭС" | Пермский край | г.Кудымкар | 10/0,4 | 585 | 362
89 | ТП-94 | ООО "КЭС" | Пермский край | г.Кудымкар | 10/0,4 | 360 | 313
90 | ТП-96 | ООО "КЭС" | Пермский край | г.Кудымкар | 10/0,4 | 540 | 264
91 | ТП-97 | ООО "КЭС" | Пермский край | г.Кудымкар | 10/0,4 | 369 | 217
92 | ТП-98 | ООО "КЭС" | Пермский край | г.Кудымкар | 10/0,4 | 585 | 289
93 | ТП-99 | ООО "КЭС" | Пермский край | г.Кудымкар | 10/0,4 | 1134 | 1112
94 | ТП-100 | ООО "КЭС" | Пермский край | г.Кудымкар | 10/0,4 | 225 | 206
95 | ТП-101 | ООО "КЭС" | Пермский край | г.Кудымкар | 10/0,4 | 1134 | 1027
96 | ТП-102 | ООО "КЭС" | Пермский край | г.Кудымкар | 10/0,4 | 225 | 44
97 | ТП-103 | ООО "КЭС" | Пермский край | г.Кудымкар | 10/0,4 | 144 | 125
98 | ТП-104 | ООО "КЭС" | Пермский край | г.Кудымкар | 10/0,4 | 567 | 544
99 | ТП-105 | ООО "КЭС" | Пермский край | г.Кудымкар | 10/0,4 | 281.7 | 279.7
100 | ТП-106 | ООО "КЭС" | Пермский край | г.Кудымкар | 10/0,4 | 144 | 86
101 | ТП-107 | ООО "КЭС" | Пермский край | г.Кудымкар | 10/0,4 | 90 | 38
102 | ТП-108 | ООО "КЭС" | Пермский край | г.Кудымкар | 10/0,4 | 288 | 281
103 | ТП-109 | ООО "КЭС" | Пермский край | г.Кудымкар | 10/0,4 | 702 | 374
104 | ТП-110 | ООО "КЭС" | Пермский край | г.Кудымкар | 10/0,4 | 360 | 261
105 | ТП-111 | ООО "КЭС" | Пермский край | г.Кудымкар | 10/0,4 | 720 | 614
106 | ТП-113 | ООО "КЭС" | Пермский край | г.Кудымкар | 10/0,4 | 927 | 766
107 | ТП-114 | ООО "КЭС" | Пермский край | г.Кудымкар | 10/0,4 | 144 | 7
108 | ТП-115 | ООО "КЭС" | Пермский край | г.Кудымкар | 10/0,4 | 144 | 113
109 | ТП-116 | ООО "КЭС" | Пермский край | г.Кудымкар | 10/0,4 | 144 | 24
110 | ТП-117 | ООО "КЭС" | Пермский край | г.Кудымкар | 10/0,4 | 504 | 485
111 | ТП-118 | ООО "КЭС" | Пермский край | г.Кудымкар | 10/0,4 | 225 | 174
112 | ТП-119 | ООО "КЭС" | Пермский край | г.Кудымкар | 10/0,4 | 927 | 434
113 | ТП-120 | ООО "КЭС" | Пермский край | г.Кудымкар | 10/0,4 | 90 | 16
114 | ТП-121 | ООО "КЭС" | Пермский край | г.Кудымкар | 10/0,4 | 90 | 64
115 | ТП-122 | ООО "КЭС" | Пермский край | г.Кудымкар | 10/0,4 | 927 | 536
116 | ТП-123 | ООО "КЭС" | Пермский край | г.Кудымкар | 10/0,4 | 1134 | 919
117 | ТП-124 | ООО "КЭС" | Пермский край | г.Кудымкар | 10/0,4 | 567 | 397
118 | ТП-125 | ООО "КЭС" | Пермский край | г.Кудымкар | 10/0,4 | 360 | 360
119 | ТП-126 | ООО "КЭС" | Пермский край | г.Кудымкар | 10/0,4 | 360 | 66
120 | ТП-127 | ООО "КЭС" | Пермский край | г.Кудымкар | 10/0,4 | 56.7 | 54.7
121 | ТП-129 | ООО "КЭС" | Пермский край | г.Кудымкар | 10/0,4 | 585 | 557
122 | ТП-131 | ООО "КЭС" | Пермский край | г.Кудымкар | 10/0,4 | 144 | 140
123 | ТП-132 | ООО "КЭС" | Пермский край | г.Кудымкар | 10/0,4 | 927 | 639
124 | ТП-133 | ООО "КЭС" | Пермский край | г.Кудымкар | 10/0,4 | 585 | 434
125 | ТП-134 | ООО "КЭС" | Пермский край | г.Кудымкар | 10/0,4 | 720 | 524
126 | ТП-135 | ООО "КЭС" | Пермский край | г.Кудымкар | 10/0,4 | 162 | 140
127 | ТП-137 | ООО "КЭС" | Пермский край | г.Кудымкар | 10/0,4 | 792 | 788
128 | ТП-139 | ООО "КЭС" | Пермский край | г.Кудымкар | 10/0,4 | 225 | 213
129 | ТП-140 | ООО "КЭС" | Пермский край | г.Кудымкар | 10/0,4 | 144 | 131
130 | ТП-141 | ООО "КЭС" | Пермский край | г.Кудымкар | 10/0,4 | 360 | 353
131 | ТП-142 | ООО "КЭС" | Пермский край | г.Кудымкар | 10/0,4 | 90 | 72
132 | ТП-143 | ООО "КЭС" | Пермский край | г.Кудымкар | 10/0,4 | 90 | 19
133 | ТП-144 | ООО "КЭС" | Пермский край | г.Кудымкар | 10/0,4 | 585 | 515
134 | ТП-146 | ООО "КЭС" | Пермский край | г.Кудымкар | 10/0,4 | 56.7 | 54.7
135 | ТП-147 | ООО "КЭС" | Пермский край | г.Кудымкар | 10/0,4 | 360 | 357
136 | ТП-584 | ООО "КЭС" | Пермский край | г.Кудымкар | 10/0,4 | 567 | 401
137 | ТП-595 | ООО "КЭС" | Пермский край | г.Кудымкар | 10/0,4 | 720 | 711
138 | ТП-5112 | ООО "КЭС" | Пермский край | г.Кудымкар | 10/0,4 | 1800 | 1797
ИТОГО: | [5 empty] | 56611.8 | 37786.8

## 2 квартал 2014г.
Сведения о наличии объема свободной для технологического присоединения потребителей трансформаторной мощности по подстанциям и распределительным пунктам напряжением ниже 35 кВ и дифференсацией по всем уровням напряжения
№ п/п | № подстанции, распределительного пункта | Балансовая принадлежность (РЭС) | Классы напряжения, кВ | Технические характеристики
|  |  |  | Пропускная способность, кВт | Текущий резерв /дефицит мощности для технологического присоединения, кВт
1 | ТП-1 | ООО "КЭС" | 10/0,4 | 225 | 188
2 | ТП-2 | ООО "КЭС" | 10/0,4 | 360 | 278
3 | ТП-3 | ООО "КЭС" | 10/0,4 | 162 | 61
4 | ТП-4 | ООО "КЭС" | 10/0,4 | 225 | 206
5 | ТП-5 | ООО "КЭС" | 10/0,4 | 585 | 560
6 | ТП-6 | ООО "КЭС" | 10/0,4 | 360 | 243
7 | ТП-7 | ООО "КЭС" | 10/0,4 | 225 | 167
8 | ТП-9 | ООО "КЭС" | 10/0,4 | 288 | 244
9 | ТП-10 | ООО "КЭС" | 10/0,4 | 225 | 175
10 | ТП-11 | ООО "КЭС" | 10/0,4 | 225 | 20
11 | ТП-12 | ООО "КЭС" | 10/0,4 | 225 | 199
12 | ТП-13 | ООО "КЭС" | 10/0,4 | 225 | 113
13 | ТП-14 | ООО "КЭС" | 10/0,4 | 648 | 524
14 | ТП-15 | ООО "КЭС" | 10/0,4 | 720 | 578
15 | ТП-16 | ООО "КЭС" | 10/0,4 | 720 | 621
16 | ТП-17 | ООО "КЭС" | 10/0,4 | 162 | 73
17 | ТП-18 | ООО "КЭС" | 10/0,4 | 90 | 20
18 | ТП-19 | ООО "КЭС" | 10/0,4 | 648 | 522
19 | ТП-21 | ООО "КЭС" | 10/0,4 | 144 | 53
20 | ТП-22 | ООО "КЭС" | 10/0,4 | 405 | 364
21 | ТП-23 | ООО "КЭС" | 10/0,4 | 162 | 42
22 | ТП-24 | ООО "КЭС" | 10/0,4 | 225 | 105
23 | ТП-25 | ООО "КЭС" | 10/0,4 | 720 | 478
24 | ТП-26 | ООО "КЭС" | 10/0,4 | 927 | 839
25 | ТП-27 | ООО "КЭС" | 10/0,4 | 360 | 184
26 | ТП-28 | ООО "КЭС" | 10/0,4 | 450 | 351
27 | ТП-29 | ООО "КЭС" | 10/0,4 | 360 | 184
28 | ТП-30 | ООО "КЭС" | 10/0,4 | 909 | 591
29 | ТП-32 | ООО "КЭС" | 10/0,4 | 225 | 57
30 | ТП-33 | ООО "КЭС" | 10/0,4 | 720 | 539
31 | ТП-034 | ООО "КЭС" | 10/0,4 | 900 | 864
32 | ТП-34 | ООО "КЭС" | 10/0,4 | 288 | 239
33 | ТП-35 | ООО "КЭС" | 10/0,4 | 360 | 188
34 | ТП-36 | ООО "КЭС" | 10/0,4 | 508.5 | 234.5
35 | ТП-37 | ООО "КЭС" | 10/0,4 | 225 | 110
36 | ТП-38 | ООО "КЭС" | 10/0,4 | 927 | 705
37 | ТП-39 | ООО "КЭС" | 10/0,4 | 585 | 511
38 | ТП-41 | ООО "КЭС" | 10/0,4 | 144 | 81
39 | ТП-42 | ООО "КЭС" | 10/0,4 | 360 | 176
40 | ТП-43 | ООО "КЭС" | 10/0,4 | 283.5 | 147.5
41 | ТП-44 | ООО "КЭС" | 10/0,4 | 216 | 111
42 | ТП-45 | ООО "КЭС" | 10/0,4 | 450 | 306
43 | ТП-46 | ООО "КЭС" | 10/0,4 | 225 | 72
44 | ТП-47 | ООО "КЭС" | 10/0,4 | 225 | 183
45 | ТП-48 | ООО "КЭС" | 10/0,4 | 144 | 57
46 | ТП-49 | ООО "КЭС" | 10/0,4 | 90 | 37
47 | ТП-50 | ООО "КЭС" | 10/0,4 | 225 | 98
48 | ТП-51 | ООО "КЭС" | 10/0,4 | 144 | 141
49 | ТП-52 | ООО "КЭС" | 10/0,4 | 90 | 13
50 | ТП-53 | ООО "КЭС" | 10/0,4 | 27 | 22
51 | ТП-54 | ООО "КЭС" | 10/0,4 | 450 | 205
52 | ТП-55 | ООО "КЭС" | 10/0,4 | 360 | 318
53 | ТП-56 | ООО "КЭС" | 10/0,4 | 360 | 262
54 | ТП-57 | ООО "КЭС" | 10/0,4 | 360 | 274
55 | ТП-58 | ООО "КЭС" | 10/0,4 | 585 | 428
56 | ТП-59 | ООО "КЭС" | 10/0,4 | 720 | 551
57 | ТП-60 | ООО "КЭС" | 10/0,4 | 927 | 735
58 | ТП-61 | ООО "КЭС" | 10/0,4 | 225 | 17
59 | ТП-62 | ООО "КЭС" | 10/0,4 | 450 | 296
60 | ТП-63 | ООО "КЭС" | 10/0,4 | 225 | 144
61 | ТП-64 | ООО "КЭС" | 10/0,4 | 225 | 72
62 | ТП-65 | ООО "КЭС" | 10/0,4 | 144 | 56
63 | ТП-67 | ООО "КЭС" | 10/0,4 | 360 | 320
64 | ТП-68 | ООО "КЭС" | 10/0,4 | 720 | 437
65 | ТП-69 | ООО "КЭС" | 10/0,4 | 56.7 | 31.7
66 | ТП-70 | ООО "КЭС" | 10/0,4 | 927 | 615
67 | ТП-71 | ООО "КЭС" | 10/0,4 | 288 | 151
68 | ТП-72 | ООО "КЭС" | 10/0,4 | 225 | 149
69 | ТП-73 | ООО "КЭС" | 10/0,4 | 225 | 101
70 | ТП-74 | ООО "КЭС" | 10/0,4 | 360 | 273
71 | ТП-75 | ООО "КЭС" | 10/0,4 | 927 | 796
72 | ТП-76 | ООО "КЭС" | 10/0,4 | 360 | 216
73 | ТП-77 | ООО "КЭС" | 10/0,4 | 288 | 194
74 | ТП-78 | ООО "КЭС" | 10/0,4 | 342 | 201
75 | ТП-79 | ООО "КЭС" | 10/0,4 | 283.5 | 283.5
76 | ТП-80 | ООО "КЭС" | 10/0,4 | 288 | 200
77 | ТП-81 | ООО "КЭС" | 10/0,4 | 225 | 189
78 | ТП-82 | ООО "КЭС" | 10/0,4 | 729 | 534
79 | ТП-83 | ООО "КЭС" | 10/0,4 | 225 | 127
80 | ТП-85 | ООО "КЭС" | 10/0,4 | 144 | 63
81 | ТП-86 | ООО "КЭС" | 10/0,4 | 360 | 279
82 | ТП-87 | ООО "КЭС" | 10/0,4 | 283.5 | 239.5
83 | ТП-88 | ООО "КЭС" | 10/0,4 | 360 | 313
84 | ТП-89 | ООО "КЭС" | 10/0,4 | 702 | 684
85 | ТП-90 | ООО "КЭС" | 10/0,4 | 144 | 140
86 | ТП-91 | ООО "КЭС" | 10/0,4 | 360 | 357
87 | ТП-92 | ООО "КЭС" | 10/0,4 | 90 | 80
88 | ТП-93 | ООО "КЭС" | 10/0,4 | 585 | 433
89 | ТП-94 | ООО "КЭС" | 10/0,4 | 360 | 319
90 | ТП-96 | ООО "КЭС" | 10/0,4 | 540 | 300
91 | ТП-97 | ООО "КЭС" | 10/0,4 | 369 | 199
92 | ТП-98 | ООО "КЭС" | 10/0,4 | 585 | 346
93 | ТП-99 | ООО "КЭС" | 10/0,4 | 1134 | 1119
94 | ТП-100 | ООО "КЭС" | 10/0,4 | 225 | 200
95 | ТП-101 | ООО "КЭС" | 10/0,4 | 1134 | 1033
96 | ТП-102 | ООО "КЭС" | 10/0,4 | 225 | 93
97 | ТП-103 | ООО "КЭС" | 10/0,4 | 144 | 136
98 | ТП-104 | ООО "КЭС" | 10/0,4 | 567 | 556
99 | ТП-105 | ООО "КЭС" | 10/0,4 | 281.7 | 280.7
100 | ТП-106 | ООО "КЭС" | 10/0,4 | 144 | 118
101 | ТП-107 | ООО "КЭС" | 10/0,4 | 90 | 56
102 | ТП-108 | ООО "КЭС" | 10/0,4 | 288 | 284
103 | ТП-109 | ООО "КЭС" | 10/0,4 | 702 | 505
104 | ТП-110 | ООО "КЭС" | 10/0,4 | 360 | 296
105 | ТП-111 | ООО "КЭС" | 10/0,4 | 720 | 652
106 | ТП-113 | ООО "КЭС" | 10/0,4 | 927 | 800
107 | ТП-114 | ООО "КЭС" | 10/0,4 | 144 | 54
108 | ТП-115 | ООО "КЭС" | 10/0,4 | 144 | 122
109 | ТП-116 | ООО "КЭС" | 10/0,4 | 144 | 66
110 | ТП-117 | ООО "КЭС" | 10/0,4 | 504 | 481
111 | ТП-118 | ООО "КЭС" | 10/0,4 | 225 | 192
112 | ТП-119 | ООО "КЭС" | 10/0,4 | 927 | 513
113 | ТП-120 | ООО "КЭС" | 10/0,4 | 90 | 16
114 | ТП-121 | ООО "КЭС" | 10/0,4 | 90 | 68
115 | ТП-122 | ООО "КЭС" | 10/0,4 | 927 | 655
116 | ТП-123 | ООО "КЭС" | 10/0,4 | 1134 | 943
117 | ТП-124 | ООО "КЭС" | 10/0,4 | 567 | 383
118 | ТП-125 | ООО "КЭС" | 10/0,4 | 360 | 360
119 | ТП-126 | ООО "КЭС" | 10/0,4 | 360 | 165
120 | ТП-127 | ООО "КЭС" | 10/0,4 | 56.7 | 55.7
121 | ТП-129 | ООО "КЭС" | 10/0,4 | 585 | 522
122 | ТП-131 | ООО "КЭС" | 10/0,4 | 144 | 140
123 | ТП-132 | ООО "КЭС" | 10/0,4 | 927 | 714
124 | ТП-133 | ООО "КЭС" | 10/0,4 | 585 | 501
125 | ТП-134 | ООО "КЭС" | 10/0,4 | 720 | 564
126 | ТП-135 | ООО "КЭС" | 10/0,4 | 162 | 118
127 | ТП-137 | ООО "КЭС" | 10/0,4 | 792 | 791
128 | ТП-139 | ООО "КЭС" | 10/0,4 | 225 | 211
129 | ТП-140 | ООО "КЭС" | 10/0,4 | 144 | 140
130 | ТП-141 | ООО "КЭС" | 10/0,4 | 360 | 267
131 | ТП-142 | ООО "КЭС" | 10/0,4 | 90 | 80
132 | ТП-143 | ООО "КЭС" | 10/0,4 | 90 | 15
133 | ТП-144 | ООО "КЭС" | 10/0,4 | 585 | 544
134 | ТП-145 | ООО "КЭС" | 10/0,4 | 720 | 712
135 | ТП-146 | ООО "КЭС" | 10/0,4 | 56.7 | 55.7
136 | ТП-147 | ООО "КЭС" | 10/0,4 | 360 | 335
137 | ТП-584 | ООО "КЭС" | 10/0,4 | 567 | 394
138 | ТП-595 | ООО "КЭС" | 10/0,4 | 720 | 714
139 | ТП-5112 | ООО "КЭС" | 10/0,4 | 1800 | 1791
ИТОГО: |  |  |  | 57331.8 | 43614.8

## 3 квартал 2014г.
Сведения о наличии объема свободной для технологического присоединения потребителей трансформаторной мощности по подстанциям и распределительным пунктам напряжением ниже 35 кВ и дифференсацией по всем уровням напряжения
№ п/п | № подстанции, распределительного пункта | Балансовая принадлежность (РЭС) | Классы напряжения, кВ | Технические характеристики
|  |  |  | Пропускная способность, кВт | Текущий резерв /дефицит мощности для технологического присоединения, кВт
1 | ТП-1 | ООО "КЭС" | 10/0,4 | 225 | 192
2 | ТП-2 | ООО "КЭС" | 10/0,4 | 360 | 271
3 | ТП-3 | ООО "КЭС" | 10/0,4 | 162 | 73
4 | ТП-4 | ООО "КЭС" | 10/0,4 | 225 | 205
5 | ТП-5 | ООО "КЭС" | 10/0,4 | 585 | 561
6 | ТП-6 | ООО "КЭС" | 10/0,4 | 360 | 262
7 | ТП-7 | ООО "КЭС" | 10/0,4 | 225 | 163
8 | ТП-9 | ООО "КЭС" | 10/0,4 | 288 | 251
9 | ТП-10 | ООО "КЭС" | 10/0,4 | 225 | 177
10 | ТП-11 | ООО "КЭС" | 10/0,4 | 225 | 39
11 | ТП-12 | ООО "КЭС" | 10/0,4 | 225 | 203
12 | ТП-13 | ООО "КЭС" | 10/0,4 | 225 | 110
13 | ТП-14 | ООО "КЭС" | 10/0,4 | 648 | 544
14 | ТП-15 | ООО "КЭС" | 10/0,4 | 720 | 578
15 | ТП-16 | ООО "КЭС" | 10/0,4 | 720 | 613
16 | ТП-17 | ООО "КЭС" | 10/0,4 | 162 | 93
17 | ТП-18 | ООО "КЭС" | 10/0,4 | 90 | 32
18 | ТП-19 | ООО "КЭС" | 10/0,4 | 648 | 536
19 | ТП-21 | ООО "КЭС" | 10/0,4 | 144 | 68
20 | ТП-22 | ООО "КЭС" | 10/0,4 | 405 | 388
21 | ТП-23 | ООО "КЭС" | 10/0,4 | 162 | 57
22 | ТП-24 | ООО "КЭС" | 10/0,4 | 225 | 124
23 | ТП-25 | ООО "КЭС" | 10/0,4 | 720 | 611
24 | ТП-26 | ООО "КЭС" | 10/0,4 | 927 | 842
25 | ТП-27 | ООО "КЭС" | 10/0,4 | 360 | 203
26 | ТП-28 | ООО "КЭС" | 10/0,4 | 450 | 348
27 | ТП-29 | ООО "КЭС" | 10/0,4 | 360 | 252
28 | ТП-30 | ООО "КЭС" | 10/0,4 | 909 | 603
29 | ТП-32 | ООО "КЭС" | 10/0,4 | 225 | 84
30 | ТП-33 | ООО "КЭС" | 10/0,4 | 720 | 480
31 | ТП-034 | ООО "КЭС" | 10/0,4 | 900 | 885
32 | ТП-34 | ООО "КЭС" | 10/0,4 | 288 | 249
33 | ТП-35 | ООО "КЭС" | 10/0,4 | 360 | 180
34 | ТП-36 | ООО "КЭС" | 10/0,4 | 508.5 | 226.5
35 | ТП-37 | ООО "КЭС" | 10/0,4 | 225 | 103
36 | ТП-38 | ООО "КЭС" | 10/0,4 | 927 | 691
37 | ТП-39 | ООО "КЭС" | 10/0,4 | 585 | 509
38 | ТП-41 | ООО "КЭС" | 10/0,4 | 144 | 98
39 | ТП-42 | ООО "КЭС" | 10/0,4 | 360 | 196
40 | ТП-43 | ООО "КЭС" | 10/0,4 | 283.5 | 163.5
41 | ТП-44 | ООО "КЭС" | 10/0,4 | 216 | 116
42 | ТП-45 | ООО "КЭС" | 10/0,4 | 450 | 305
43 | ТП-46 | ООО "КЭС" | 10/0,4 | 225 | 101
44 | ТП-47 | ООО "КЭС" | 10/0,4 | 225 | 188
45 | ТП-48 | ООО "КЭС" | 10/0,4 | 144 | 78
46 | ТП-49 | ООО "КЭС" | 10/0,4 | 90 | 43
47 | ТП-50 | ООО "КЭС" | 10/0,4 | 225 | 112
48 | ТП-51 | ООО "КЭС" | 10/0,4 | 144 | 142
49 | ТП-52 | ООО "КЭС" | 10/0,4 | 90 | 26
50 | ТП-53 | ООО "КЭС" | 10/0,4 | 27 | 22
51 | ТП-54 | ООО "КЭС" | 10/0,4 | 450 | 209
52 | ТП-55 | ООО "КЭС" | 10/0,4 | 360 | 322
53 | ТП-56 | ООО "КЭС" | 10/0,4 | 360 | 276
54 | ТП-57 | ООО "КЭС" | 10/0,4 | 360 | 278
55 | ТП-58 | ООО "КЭС" | 10/0,4 | 585 | 434
56 | ТП-59 | ООО "КЭС" | 10/0,4 | 720 | 504
57 | ТП-60 | ООО "КЭС" | 10/0,4 | 927 | 741
58 | ТП-61 | ООО "КЭС" | 10/0,4 | 225 | 49
59 | ТП-62 | ООО "КЭС" | 10/0,4 | 450 | 289
60 | ТП-63 | ООО "КЭС" | 10/0,4 | 225 | 163
61 | ТП-64 | ООО "КЭС" | 10/0,4 | 225 | 98
62 | ТП-65 | ООО "КЭС" | 10/0,4 | 144 | 82
63 | ТП-67 | ООО "КЭС" | 10/0,4 | 360 | 321
64 | ТП-68 | ООО "КЭС" | 10/0,4 | 720 | 469
65 | ТП-69 | ООО "КЭС" | 10/0,4 | 56.7 | 30.7
66 | ТП-70 | ООО "КЭС" | 10/0,4 | 927 | 596
67 | ТП-71 | ООО "КЭС" | 10/0,4 | 288 | 180
68 | ТП-72 | ООО "КЭС" | 10/0,4 | 225 | 161
69 | ТП-73 | ООО "КЭС" | 10/0,4 | 225 | 127
70 | ТП-74 | ООО "КЭС" | 10/0,4 | 360 | 320
71 | ТП-75 | ООО "КЭС" | 10/0,4 | 927 | 821
72 | ТП-76 | ООО "КЭС" | 10/0,4 | 360 | 233
73 | ТП-77 | ООО "КЭС" | 10/0,4 | 288 | 195
74 | ТП-78 | ООО "КЭС" | 10/0,4 | 342 | 222
75 | ТП-80 | ООО "КЭС" | 10/0,4 | 288 | 206
76 | ТП-81 | ООО "КЭС" | 10/0,4 | 225 | 199
77 | ТП-82 | ООО "КЭС" | 10/0,4 | 729 | 577
78 | ТП-83 | ООО "КЭС" | 10/0,4 | 225 | 147
79 | ТП-85 | ООО "КЭС" | 10/0,4 | 144 | 44
80 | ТП-86 | ООО "КЭС" | 10/0,4 | 360 | 277
81 | ТП-87 | ООО "КЭС" | 10/0,4 | 283.5 | 239.5
82 | ТП-88 | ООО "КЭС" | 10/0,4 | 360 | 322
83 | ТП-89 | ООО "КЭС" | 10/0,4 | 702 | 681
84 | ТП-90 | ООО "КЭС" | 10/0,4 | 144 | 141
85 | ТП-91 | ООО "КЭС" | 10/0,4 | 360 | 357
86 | ТП-92 | ООО "КЭС" | 10/0,4 | 90 | 79
87 | ТП-93 | ООО "КЭС" | 10/0,4 | 585 | 455
88 | ТП-94 | ООО "КЭС" | 10/0,4 | 360 | 309
89 | ТП-96 | ООО "КЭС" | 10/0,4 | 540 | 294
90 | ТП-97 | ООО "КЭС" | 10/0,4 | 369 | 182
91 | ТП-98 | ООО "КЭС" | 10/0,4 | 585 | 343
92 | ТП-99 | ООО "КЭС" | 10/0,4 | 1134 | 1113
93 | ТП-100 | ООО "КЭС" | 10/0,4 | 225 | 201
94 | ТП-101 | ООО "КЭС" | 10/0,4 | 1134 | 1021
95 | ТП-102 | ООО "КЭС" | 10/0,4 | 225 | 98
96 | ТП-103 | ООО "КЭС" | 10/0,4 | 144 | 138
97 | ТП-104 | ООО "КЭС" | 10/0,4 | 567 | 559
98 | ТП-105 | ООО "КЭС" | 10/0,4 | 281.7 | 280.7
99 | ТП-106 | ООО "КЭС" | 10/0,4 | 144 | 127
100 | ТП-107 | ООО "КЭС" | 10/0,4 | 90 | 63
101 | ТП-108 | ООО "КЭС" | 10/0,4 | 288 | 285
102 | ТП-109 | ООО "КЭС" | 10/0,4 | 702 | 490
103 | ТП-110 | ООО "КЭС" | 10/0,4 | 360 | 311
104 | ТП-111 | ООО "КЭС" | 10/0,4 | 720 | 604
105 | ТП-113 | ООО "КЭС" | 10/0,4 | 927 | 776
106 | ТП-114 | ООО "КЭС" | 10/0,4 | 144 | 71
107 | ТП-115 | ООО "КЭС" | 10/0,4 | 144 | 125
108 | ТП-116 | ООО "КЭС" | 10/0,4 | 144 | 71
109 | ТП-117 | ООО "КЭС" | 10/0,4 | 504 | 485
110 | ТП-118 | ООО "КЭС" | 10/0,4 | 225 | 191
111 | ТП-119 | ООО "КЭС" | 10/0,4 | 927 | 521
112 | ТП-120 | ООО "КЭС" | 10/0,4 | 90 | 15
113 | ТП-121 | ООО "КЭС" | 10/0,4 | 90 | 67
114 | ТП-122 | ООО "КЭС" | 10/0,4 | 927 | 672
115 | ТП-123 | ООО "КЭС" | 10/0,4 | 1134 | 934
116 | ТП-124 | ООО "КЭС" | 10/0,4 | 567 | 373
117 | ТП-125 | ООО "КЭС" | 10/0,4 | 360 | 360
118 | ТП-126 | ООО "КЭС" | 10/0,4 | 360 | 200
119 | ТП-127 | ООО "КЭС" | 10/0,4 | 56.7 | 56.7
120 | ТП-129 | ООО "КЭС" | 10/0,4 | 585 | 544
121 | ТП-131 | ООО "КЭС" | 10/0,4 | 144 | 139
122 | ТП-132 | ООО "КЭС" | 10/0,4 | 927 | 719
123 | ТП-133 | ООО "КЭС" | 10/0,4 | 585 | 520
124 | ТП-134 | ООО "КЭС" | 10/0,4 | 720 | 583
125 | ТП-135 | ООО "КЭС" | 10/0,4 | 162 | 128
126 | ТП-137 | ООО "КЭС" | 10/0,4 | 792 | 791
127 | ТП-138 | ООО "КЭС" | 10/0,4 | 360 | 291
128 | ТП-139 | ООО "КЭС" | 10/0,4 | 225 | 210
129 | ТП-140 | ООО "КЭС" | 10/0,4 | 144 | 142
130 | ТП-141 | ООО "КЭС" | 10/0,4 | 360 | 247
131 | ТП-142 | ООО "КЭС" | 10/0,4 | 90 | 81
132 | ТП-143 | ООО "КЭС" | 10/0,4 | 90 | 15
133 | ТП-144 | ООО "КЭС" | 10/0,4 | 585 | 557
134 | ТП-145 | ООО "КЭС" | 10/0,4 | 720 | 660
135 | ТП-146 | ООО "КЭС" | 10/0,4 | 56.7 | 55.7
136 | ТП-147 | ООО "КЭС" | 10/0,4 | 360 | 322
137 | ТП-584 | ООО "КЭС" | 10/0,4 | 567 | 362
138 | ТП-595 | ООО "КЭС" | 10/0,4 | 720 | 715
139 | ТП-5112 | ООО "КЭС" | 10/0,4 | 1800 | 1794
ИТОГО: |  |  |  | 57408.3 | 44454.3

## 4 квартал 2014г.
Сведения о наличии объема свободной для технологического присоединения потребителей трансформаторной мощности по подстанциям и распределительным пунктам напряжением ниже 35 кВ и дифференсацией по всем уровням напряжения
№ п/п | № подстанции, распределительного пункта | Балансовая принадлежность (РЭС) | Классы напряжения, кВ | Технические характеристики
|  |  |  | Пропускная способность, кВт | Текущий резерв /дефицит мощности для технологического присоединения, кВт
1 | ТП-1 | ООО "КЭС" | 10/0,4 | 225 | 171
2 | ТП-2 | ООО "КЭС" | 10/0,4 | 360 | 209
3 | ТП-3 | ООО "КЭС" | 10/0,4 | 162 | 0
4 | ТП-4 | ООО "КЭС" | 10/0,4 | 225 | 178
5 | ТП-5 | ООО "КЭС" | 10/0,4 | 585 | 551
6 | ТП-6 | ООО "КЭС" | 10/0,4 | 360 | 164
7 | ТП-7 | ООО "КЭС" | 10/0,4 | 225 | 146
8 | ТП-9 | ООО "КЭС" | 10/0,4 | 288 | 191
9 | ТП-10 | ООО "КЭС" | 10/0,4 | 225 | 150
10 | ТП-11 | ООО "КЭС" | 10/0,4 | 225 | -83
11 | ТП-12 | ООО "КЭС" | 10/0,4 | 225 | 167
12 | ТП-13 | ООО "КЭС" | 10/0,4 | 225 | 100
13 | ТП-14 | ООО "КЭС" | 10/0,4 | 648 | 462
14 | ТП-15 | ООО "КЭС" | 10/0,4 | 720 | 516
15 | ТП-16 | ООО "КЭС" | 10/0,4 | 720 | 610
16 | ТП-17 | ООО "КЭС" | 10/0,4 | 162 | 16
17 | ТП-18 | ООО "КЭС" | 10/0,4 | 90 | -11
18 | ТП-19 | ООО "КЭС" | 10/0,4 | 648 | 479
19 | ТП-21 | ООО "КЭС" | 10/0,4 | 144 | 1
20 | ТП-22 | ООО "КЭС" | 10/0,4 | 405 | 336
21 | ТП-23 | ООО "КЭС" | 10/0,4 | 162 | -34
22 | ТП-24 | ООО "КЭС" | 10/0,4 | 225 | 34
23 | ТП-25 | ООО "КЭС" | 10/0,4 | 720 | 601
24 | ТП-26 | ООО "КЭС" | 10/0,4 | 927 | 798
25 | ТП-27 | ООО "КЭС" | 10/0,4 | 360 | 109
26 | ТП-28 | ООО "КЭС" | 10/0,4 | 450 | 180
27 | ТП-29 | ООО "КЭС" | 10/0,4 | 360 | 77
28 | ТП-30 | ООО "КЭС" | 10/0,4 | 909 | 477
29 | ТП-32 | ООО "КЭС" | 10/0,4 | 225 | -98
30 | ТП-33 | ООО "КЭС" | 10/0,4 | 720 | 479
31 | ТП-034 | ООО "КЭС" | 10/0,4 | 900 | 852
32 | ТП-34 | ООО "КЭС" | 10/0,4 | 288 | 222
33 | ТП-35 | ООО "КЭС" | 10/0,4 | 360 | 140
34 | ТП-36 | ООО "КЭС" | 10/0,4 | 508.5 | 181.5
35 | ТП-37 | ООО "КЭС" | 10/0,4 | 225 | 78
36 | ТП-38 | ООО "КЭС" | 10/0,4 | 927 | 680
37 | ТП-39 | ООО "КЭС" | 10/0,4 | 585 | 501
38 | ТП-41 | ООО "КЭС" | 10/0,4 | 144 | 50
39 | ТП-42 | ООО "КЭС" | 10/0,4 | 360 | 58
40 | ТП-43 | ООО "КЭС" | 10/0,4 | 283.5 | 11.5
41 | ТП-44 | ООО "КЭС" | 10/0,4 | 216 | 78
42 | ТП-45 | ООО "КЭС" | 10/0,4 | 450 | 286
43 | ТП-46 | ООО "КЭС" | 10/0,4 | 585 | 584
44 | ТП-47 | ООО "КЭС" | 10/0,4 | 225 | 161
45 | ТП-48 | ООО "КЭС" | 10/0,4 | 144 | 28
46 | ТП-49 | ООО "КЭС" | 10/0,4 | 90 | 2
47 | ТП-50 | ООО "КЭС" | 10/0,4 | 225 | 6
48 | ТП-51 | ООО "КЭС" | 10/0,4 | 144 | 142
49 | ТП-52 | ООО "КЭС" | 10/0,4 | 90 | -10
50 | ТП-53 | ООО "КЭС" | 10/0,4 | 27 | 18
51 | ТП-54 | ООО "КЭС" | 10/0,4 | 450 | 132
52 | ТП-55 | ООО "КЭС" | 10/0,4 | 360 | 291
53 | ТП-56 | ООО "КЭС" | 10/0,4 | 360 | 180
54 | ТП-57 | ООО "КЭС" | 10/0,4 | 360 | 217
55 | ТП-58 | ООО "КЭС" | 10/0,4 | 585 | 344
56 | ТП-59 | ООО "КЭС" | 10/0,4 | 720 | 477
57 | ТП-60 | ООО "КЭС" | 10/0,4 | 927 | 714
58 | ТП-61 | ООО "КЭС" | 10/0,4 | 225 | -70
59 | ТП-62 | ООО "КЭС" | 10/0,4 | 450 | 268
60 | ТП-63 | ООО "КЭС" | 10/0,4 | 225 | 119
61 | ТП-64 | ООО "КЭС" | 10/0,4 | 225 | -20
62 | ТП-65 | ООО "КЭС" | 10/0,4 | 144 | -16
63 | ТП-67 | ООО "КЭС" | 10/0,4 | 360 | 268
64 | ТП-68 | ООО "КЭС" | 10/0,4 | 720 | 281
65 | ТП-69 | ООО "КЭС" | 10/0,4 | 56.7 | 4.7
66 | ТП-70 | ООО "КЭС" | 10/0,4 | 927 | 555
67 | ТП-71 | ООО "КЭС" | 10/0,4 | 288 | 78
68 | ТП-72 | ООО "КЭС" | 10/0,4 | 225 | 26
69 | ТП-73 | ООО "КЭС" | 10/0,4 | 225 | 26
70 | ТП-74 | ООО "КЭС" | 10/0,4 | 360 | 309
71 | ТП-75 | ООО "КЭС" | 10/0,4 | 927 | 738
72 | ТП-76 | ООО "КЭС" | 10/0,4 | 360 | 164
73 | ТП-77 | ООО "КЭС" | 10/0,4 | 288 | 154
74 | ТП-78 | ООО "КЭС" | 10/0,4 | 342 | 123
75 | ТП-80 | ООО "КЭС" | 10/0,4 | 288 | 169
76 | ТП-81 | ООО "КЭС" | 10/0,4 | 225 | 157
77 | ТП-82 | ООО "КЭС" | 10/0,4 | 729 | 479
78 | ТП-83 | ООО "КЭС" | 10/0,4 | 225 | 74
79 | ТП-85 | ООО "КЭС" | 10/0,4 | 144 | 48
80 | ТП-86 | ООО "КЭС" | 10/0,4 | 360 | 262
81 | ТП-87 | ООО "КЭС" | 10/0,4 | 283.5 | 223.5
82 | ТП-88 | ООО "КЭС" | 10/0,4 | 360 | 326
83 | ТП-89 | ООО "КЭС" | 10/0,4 | 702 | 678
84 | ТП-90 | ООО "КЭС" | 10/0,4 | 144 | 137
85 | ТП-91 | ООО "КЭС" | 10/0,4 | 360 | 355
86 | ТП-92 | ООО "КЭС" | 10/0,4 | 90 | 76
87 | ТП-93 | ООО "КЭС" | 10/0,4 | 585 | 389
88 | ТП-94 | ООО "КЭС" | 10/0,4 | 360 | 268
89 | ТП-96 | ООО "КЭС" | 10/0,4 | 540 | 265
90 | ТП-97 | ООО "КЭС" | 10/0,4 | 369 | 157
91 | ТП-98 | ООО "КЭС" | 10/0,4 | 585 | 269
92 | ТП-99 | ООО "КЭС" | 10/0,4 | 1134 | 1110
93 | ТП-100 | ООО "КЭС" | 10/0,4 | 225 | 205
94 | ТП-101 | ООО "КЭС" | 10/0,4 | 1134 | 1014
95 | ТП-102 | ООО "КЭС" | 10/0,4 | 225 | 44
96 | ТП-103 | ООО "КЭС" | 10/0,4 | 144 | 123
97 | ТП-104 | ООО "КЭС" | 10/0,4 | 567 | 540
98 | ТП-105 | ООО "КЭС" | 10/0,4 | 281.7 | 254.7
99 | ТП-106 | ООО "КЭС" | 10/0,4 | 144 | 92
100 | ТП-107 | ООО "КЭС" | 10/0,4 | 90 | 42
101 | ТП-108 | ООО "КЭС" | 10/0,4 | 288 | 282
102 | ТП-109 | ООО "КЭС" | 10/0,4 | 702 | 432
103 | ТП-110 | ООО "КЭС" | 10/0,4 | 360 | 251
104 | ТП-111 | ООО "КЭС" | 10/0,4 | 720 | 620
105 | ТП-113 | ООО "КЭС" | 10/0,4 | 927 | 756
106 | ТП-114 | ООО "КЭС" | 10/0,4 | 144 | 21
107 | ТП-115 | ООО "КЭС" | 10/0,4 | 144 | 124
108 | ТП-116 | ООО "КЭС" | 10/0,4 | 144 | 18
109 | ТП-117 | ООО "КЭС" | 10/0,4 | 504 | 473
110 | ТП-118 | ООО "КЭС" | 10/0,4 | 225 | 175
111 | ТП-119 | ООО "КЭС" | 10/0,4 | 927 | 417
112 | ТП-120 | ООО "КЭС" | 10/0,4 | 90 | 16
113 | ТП-121 | ООО "КЭС" | 10/0,4 | 90 | 62
114 | ТП-122 | ООО "КЭС" | 10/0,4 | 927 | 524
115 | ТП-123 | ООО "КЭС" | 10/0,4 | 1134 | 916
116 | ТП-124 | ООО "КЭС" | 10/0,4 | 567 | 390
117 | ТП-125 | ООО "КЭС" | 10/0,4 | 360 | 360
118 | ТП-126 | ООО "КЭС" | 10/0,4 | 360 | 76
119 | ТП-127 | ООО "КЭС" | 10/0,4 | 56.7 | 55.7
120 | ТП-129 | ООО "КЭС" | 10/0,4 | 585 | 506
121 | ТП-131 | ООО "КЭС" | 10/0,4 | 144 | 137
122 | ТП-132 | ООО "КЭС" | 10/0,4 | 927 | 631
123 | ТП-133 | ООО "КЭС" | 10/0,4 | 585 | 444
124 | ТП-134 | ООО "КЭС" | 10/0,4 | 720 | 501
125 | ТП-135 | ООО "КЭС" | 10/0,4 | 162 | 161
126 | ТП-137 | ООО "КЭС" | 10/0,4 | 792 | 785
127 | ТП-138 | ООО "КЭС" | 10/0,4 | 360 | -10
128 | ТП-139 | ООО "КЭС" | 10/0,4 | 225 | 209
129 | ТП-140 | ООО "КЭС" | 10/0,4 | 144 | 137
130 | ТП-141 | ООО "КЭС" | 10/0,4 | 360 | 301
131 | ТП-142 | ООО "КЭС" | 10/0,4 | 90 | 74
132 | ТП-143 | ООО "КЭС" | 10/0,4 | 90 | 15
133 | ТП-144 | ООО "КЭС" | 10/0,4 | 585 | 515
134 | ТП-145 | ООО "КЭС" | 10/0,4 | 720 | 664
135 | ТП-146 | ООО "КЭС" | 10/0,4 | 56.7 | 53.7
136 | ТП-147 | ООО "КЭС" | 10/0,4 | 360 | 313
137 | ТП-584 | ООО "КЭС" | 10/0,4 | 567 | 376
138 | ТП-595 | ООО "КЭС" | 10/0,4 | 720 | 712
139 | ТП-5112 | ООО "КЭС" | 10/0,4 | 1800 | 1795
ИТОГО: |  |  |  | 57768.3 | 38453.3

## 1 квартал 2015г.
Сведения о наличии объема свободной для технологического присоединения потребителей трансформаторной мощности по подстанциям и распределительным пунктам напряжением ниже 35 кВ и дифференсацией по всем уровням напряжения
№ п/п | № подстанции, распределительного пункта | Балансовая принадлежность (РЭС) | Классы напряжения, кВ | Технические характеристики
|  |  |  | Пропускная способность, кВт | Текущий резерв /дефицит мощности для технологического присоединения, кВт
1 | ТП-1 | ООО "КЭС" | 10/0,4 | 225 | 173
2 | ТП-2 | ООО "КЭС" | 10/0,4 | 360 | 252
3 | ТП-3 | ООО "КЭС" | 10/0,4 | 162 | 5
4 | ТП-4 | ООО "КЭС" | 10/0,4 | 225 | 173
5 | ТП-5 | ООО "КЭС" | 10/0,4 | 585 | 550
6 | ТП-6 | ООО "КЭС" | 10/0,4 | 360 | 170
7 | ТП-7 | ООО "КЭС" | 10/0,4 | 225 | 156
8 | ТП-9 | ООО "КЭС" | 10/0,4 | 288 | 193
9 | ТП-10 | ООО "КЭС" | 10/0,4 | 225 | 151
10 | ТП-11 | ООО "КЭС" | 10/0,4 | 225 | -82
11 | ТП-12 | ООО "КЭС" | 10/0,4 | 225 | 167
12 | ТП-13 | ООО "КЭС" | 10/0,4 | 225 | 110
13 | ТП-14 | ООО "КЭС" | 10/0,4 | 648 | 479
14 | ТП-15 | ООО "КЭС" | 10/0,4 | 720 | 542
15 | ТП-16 | ООО "КЭС" | 10/0,4 | 720 | 647
16 | ТП-17 | ООО "КЭС" | 10/0,4 | 162 | 2
17 | ТП-18 | ООО "КЭС" | 10/0,4 | 90 | -16
18 | ТП-19 | ООО "КЭС" | 10/0,4 | 648 | 488
19 | ТП-21 | ООО "КЭС" | 10/0,4 | 144 | 3
20 | ТП-22 | ООО "КЭС" | 10/0,4 | 405 | 349
21 | ТП-23 | ООО "КЭС" | 10/0,4 | 162 | -40
22 | ТП-24 | ООО "КЭС" | 10/0,4 | 225 | 41
23 | ТП-25 | ООО "КЭС" | 10/0,4 | 720 | 561
24 | ТП-26 | ООО "КЭС" | 10/0,4 | 927 | 815
25 | ТП-27 | ООО "КЭС" | 10/0,4 | 360 | 114
26 | ТП-28 | ООО "КЭС" | 10/0,4 | 585 | 360
27 | ТП-29 | ООО "КЭС" | 10/0,4 | 360 | 97
28 | ТП-30 | ООО "КЭС" | 10/0,4 | 927 | 602
29 | ТП-32 | ООО "КЭС" | 10/0,4 | 225 | -83
30 | ТП-33 | ООО "КЭС" | 10/0,4 | 720 | 517
31 | ТП-034 | ООО "КЭС" | 10/0,4 | 900 | 867
32 | ТП-34 | ООО "КЭС" | 10/0,4 | 288 | 233
33 | ТП-35 | ООО "КЭС" | 10/0,4 | 360 | 165
34 | ТП-36 | ООО "КЭС" | 10/0,4 | 508.5 | 213.5
35 | ТП-37 | ООО "КЭС" | 10/0,4 | 225 | 75
36 | ТП-38 | ООО "КЭС" | 10/0,4 | 927 | 719
37 | ТП-39 | ООО "КЭС" | 10/0,4 | 585 | 509
38 | ТП-41 | ООО "КЭС" | 10/0,4 | 144 | 61
39 | ТП-42 | ООО "КЭС" | 10/0,4 | 360 | 86
40 | ТП-43 | ООО "КЭС" | 10/0,4 | 283.5 | 26.5
41 | ТП-44 | ООО "КЭС" | 10/0,4 | 216 | 95
42 | ТП-45 | ООО "КЭС" | 10/0,4 | 450 | 309
43 | ТП-46 | ООО "КЭС" | 10/0,4 | 585 | 189
44 | ТП-47 | ООО "КЭС" | 10/0,4 | 225 | 170
45 | ТП-48 | ООО "КЭС" | 10/0,4 | 144 | 26
46 | ТП-49 | ООО "КЭС" | 10/0,4 | 90 | -26
47 | ТП-50 | ООО "КЭС" | 10/0,4 | 225 | 8
48 | ТП-51 | ООО "КЭС" | 10/0,4 | 144 | 141
49 | ТП-52 | ООО "КЭС" | 10/0,4 | 90 | 1
50 | ТП-53 | ООО "КЭС" | 10/0,4 | 27 | 20
51 | ТП-54 | ООО "КЭС" | 10/0,4 | 450 | 174
52 | ТП-55 | ООО "КЭС" | 10/0,4 | 360 | 308
53 | ТП-56 | ООО "КЭС" | 10/0,4 | 360 | 201
54 | ТП-57 | ООО "КЭС" | 10/0,4 | 360 | 231
55 | ТП-58 | ООО "КЭС" | 10/0,4 | 585 | 359
56 | ТП-59 | ООО "КЭС" | 10/0,4 | 720 | 504
57 | ТП-60 | ООО "КЭС" | 10/0,4 | 927 | 714
58 | ТП-61 | ООО "КЭС" | 10/0,4 | 225 | 3
59 | ТП-62 | ООО "КЭС" | 10/0,4 | 450 | 287
60 | ТП-63 | ООО "КЭС" | 10/0,4 | 225 | 115
61 | ТП-64 | ООО "КЭС" | 10/0,4 | 225 | -34
62 | ТП-65 | ООО "КЭС" | 10/0,4 | 144 | -7
63 | ТП-67 | ООО "КЭС" | 10/0,4 | 360 | 243
64 | ТП-68 | ООО "КЭС" | 10/0,4 | 720 | 292
65 | ТП-69 | ООО "КЭС" | 10/0,4 | 90 | 48
66 | ТП-70 | ООО "КЭС" | 10/0,4 | 927 | 595
67 | ТП-71 | ООО "КЭС" | 10/0,4 | 288 | 74
68 | ТП-72 | ООО "КЭС" | 10/0,4 | 225 | 15
69 | ТП-73 | ООО "КЭС" | 10/0,4 | 225 | 28
70 | ТП-74 | ООО "КЭС" | 10/0,4 | 225 | 176
71 | ТП-75 | ООО "КЭС" | 10/0,4 | 927 | 783
72 | ТП-76 | ООО "КЭС" | 10/0,4 | 360 | 162
73 | ТП-77 | ООО "КЭС" | 10/0,4 | 288 | 155
74 | ТП-78 | ООО "КЭС" | 10/0,4 | 342 | 114
75 | ТП-80 | ООО "КЭС" | 10/0,4 | 288 | 174
76 | ТП-81 | ООО "КЭС" | 10/0,4 | 225 | 154
77 | ТП-82 | ООО "КЭС" | 10/0,4 | 729 | 473
78 | ТП-83 | ООО "КЭС" | 10/0,4 | 225 | 58
79 | ТП-85 | ООО "КЭС" | 10/0,4 | 144 | 60
80 | ТП-86 | ООО "КЭС" | 10/0,4 | 360 | 269
81 | ТП-87 | ООО "КЭС" | 10/0,4 | 283.5 | 225.5
82 | ТП-88 | ООО "КЭС" | 10/0,4 | 360 | 326
83 | ТП-89 | ООО "КЭС" | 10/0,4 | 702 | 677
84 | ТП-90 | ООО "КЭС" | 10/0,4 | 144 | 135
85 | ТП-91 | ООО "КЭС" | 10/0,4 | 360 | 343
86 | ТП-92 | ООО "КЭС" | 10/0,4 | 90 | 79
87 | ТП-93 | ООО "КЭС" | 10/0,4 | 585 | 388
88 | ТП-94 | ООО "КЭС" | 10/0,4 | 360 | 252
89 | ТП-96 | ООО "КЭС" | 10/0,4 | 540 | 291
90 | ТП-97 | ООО "КЭС" | 10/0,4 | 369 | 187
91 | ТП-98 | ООО "КЭС" | 10/0,4 | 585 | 304
92 | ТП-99 | ООО "КЭС" | 10/0,4 | 1134 | 1112
93 | ТП-100 | ООО "КЭС" | 10/0,4 | 225 | 197
94 | ТП-101 | ООО "КЭС" | 10/0,4 | 1134 | 1033
95 | ТП-102 | ООО "КЭС" | 10/0,4 | 225 | 57
96 | ТП-103 | ООО "КЭС" | 10/0,4 | 144 | 128
97 | ТП-104 | ООО "КЭС" | 10/0,4 | 567 | 550
98 | ТП-105 | ООО "КЭС" | 10/0,4 | 281.7 | 243.7
99 | ТП-106 | ООО "КЭС" | 10/0,4 | 144 | 83
100 | ТП-107 | ООО "КЭС" | 10/0,4 | 90 | 33
101 | ТП-108 | ООО "КЭС" | 10/0,4 | 288 | 283
102 | ТП-109 | ООО "КЭС" | 10/0,4 | 702 | 447
103 | ТП-110 | ООО "КЭС" | 10/0,4 | 360 | 258
104 | ТП-111 | ООО "КЭС" | 10/0,4 | 720 | 614
105 | ТП-113 | ООО "КЭС" | 10/0,4 | 927 | 754
106 | ТП-114 | ООО "КЭС" | 10/0,4 | 144 | 20
107 | ТП-115 | ООО "КЭС" | 10/0,4 | 144 | 126
108 | ТП-116 | ООО "КЭС" | 10/0,4 | 144 | 25
109 | ТП-117 | ООО "КЭС" | 10/0,4 | 504 | 478
110 | ТП-118 | ООО "КЭС" | 10/0,4 | 225 | 177
111 | ТП-119 | ООО "КЭС" | 10/0,4 | 927 | 465
112 | ТП-120 | ООО "КЭС" | 10/0,4 | 90 | 15
113 | ТП-121 | ООО "КЭС" | 10/0,4 | 90 | 62
114 | ТП-122 | ООО "КЭС" | 10/0,4 | 927 | 556
115 | ТП-123 | ООО "КЭС" | 10/0,4 | 1134 | 936
116 | ТП-124 | ООО "КЭС" | 10/0,4 | 567 | 411
117 | ТП-125 | ООО "КЭС" | 10/0,4 | 360 | 360
118 | ТП-126 | ООО "КЭС" | 10/0,4 | 360 | 77
119 | ТП-127 | ООО "КЭС" | 10/0,4 | 56.7 | 55.7
120 | ТП-129 | ООО "КЭС" | 10/0,4 | 585 | 505
121 | ТП-131 | ООО "КЭС" | 10/0,4 | 144 | 139
122 | ТП-132 | ООО "КЭС" | 10/0,4 | 927 | 656
123 | ТП-133 | ООО "КЭС" | 10/0,4 | 585 | 435
124 | ТП-134 | ООО "КЭС" | 10/0,4 | 720 | 530
125 | ТП-135 | ООО "КЭС" | 10/0,4 | 162 | 157
126 | ТП-137 | ООО "КЭС" | 10/0,4 | 792 | 792
127 | ТП-138 | ООО "КЭС" | 10/0,4 | 360 | -61
128 | ТП-139 | ООО "КЭС" | 10/0,4 | 225 | 207
129 | ТП-140 | ООО "КЭС" | 10/0,4 | 144 | 139
130 | ТП-141 | ООО "КЭС" | 10/0,4 | 360 | 339
131 | ТП-142 | ООО "КЭС" | 10/0,4 | 90 | 75
132 | ТП-143 | ООО "КЭС" | 10/0,4 | 90 | 14
133 | ТП-144 | ООО "КЭС" | 10/0,4 | 585 | 545
134 | ТП-145 | ООО "КЭС" | 10/0,4 | 720 | 638
135 | ТП-146 | ООО "КЭС" | 10/0,4 | 56.7 | 53.7
136 | ТП-147 | ООО "КЭС" | 10/0,4 | 360 | 318
137 | ТП-584 | ООО "КЭС" | 10/0,4 | 567 | 388
138 | ТП-595 | ООО "КЭС" | 10/0,4 | 720 | 710
139 | ТП-5112 | ООО "КЭС" | 10/0,4 | 1800 | 1795
ИТОГО: |  |  |  | 57819.6 | 39250.6

## 2 квартал 2015 г.
Сведения о наличии объема свободной для технологического присоединения потребителей трансформаторной мощности по подстанциям и распределительным пунктам напряжением ниже 35 кВ и дифференсацией по всем уровням напряжения
№ п/п | № подстанции, распределительного пункта | Балансовая принадлежность (РЭС) | Классы напряжения, кВ | Технические характеристики
|  |  |  | Пропускная способность, кВт | Текущий резерв /дефицит мощности для технологического присоединения, кВт
1 | ТП-1 | ООО "КЭС" | 10/0,4 | 225 | 188
2 | ТП-2 | ООО "КЭС" | 10/0,4 | 360 | 269
3 | ТП-3 | ООО "КЭС" | 10/0,4 | 162 | 62
4 | ТП-4 | ООО "КЭС" | 10/0,4 | 225 | 183
5 | ТП-5 | ООО "КЭС" | 10/0,4 | 585 | 562
6 | ТП-6 | ООО "КЭС" | 10/0,4 | 360 | 250
7 | ТП-7 | ООО "КЭС" | 10/0,4 | 225 | 165
8 | ТП-9 | ООО "КЭС" | 10/0,4 | 288 | 234
9 | ТП-10 | ООО "КЭС" | 10/0,4 | 225 | 170
10 | ТП-11 | ООО "КЭС" | 10/0,4 | 225 | 50
11 | ТП-12 | ООО "КЭС" | 10/0,4 | 225 | 194
12 | ТП-13 | ООО "КЭС" | 10/0,4 | 225 | 111
13 | ТП-14 | ООО "КЭС" | 10/0,4 | 648 | 531
14 | ТП-15 | ООО "КЭС" | 10/0,4 | 720 | 572
15 | ТП-16 | ООО "КЭС" | 10/0,4 | 720 | 642
16 | ТП-17 | ООО "КЭС" | 10/0,4 | 162 | 68
17 | ТП-18 | ООО "КЭС" | 10/0,4 | 90 | 18
18 | ТП-19 | ООО "КЭС" | 10/0,4 | 648 | 513
19 | ТП-21 | ООО "КЭС" | 10/0,4 | 144 | 56
20 | ТП-22 | ООО "КЭС" | 10/0,4 | 405 | 357
21 | ТП-23 | ООО "КЭС" | 10/0,4 | 162 | 43
22 | ТП-24 | ООО "КЭС" | 10/0,4 | 225 | 93
23 | ТП-25 | ООО "КЭС" | 10/0,4 | 720 | 667
24 | ТП-26 | ООО "КЭС" | 10/0,4 | 927 | 843
25 | ТП-27 | ООО "КЭС" | 10/0,4 | 360 | 194
26 | ТП-28 | ООО "КЭС" | 10/0,4 | 585 | 439
27 | ТП-29 | ООО "КЭС" | 10/0,4 | 360 | 221
28 | ТП-30 | ООО "КЭС" | 10/0,4 | 927 | 551
29 | ТП-32 | ООО "КЭС" | 10/0,4 | 225 | 62
30 | ТП-33 | ООО "КЭС" | 10/0,4 | 720 | 528
31 | ТП-034 | ООО "КЭС" | 10/0,4 | 900 | 875
32 | ТП-34 | ООО "КЭС" | 10/0,4 | 288 | 242
33 | ТП-35 | ООО "КЭС" | 10/0,4 | 360 | 202
34 | ТП-36 | ООО "КЭС" | 10/0,4 | 508.5 | 213.5
35 | ТП-37 | ООО "КЭС" | 10/0,4 | 225 | 91
36 | ТП-38 | ООО "КЭС" | 10/0,4 | 927 | 714
37 | ТП-39 | ООО "КЭС" | 10/0,4 | 585 | 511
38 | ТП-41 | ООО "КЭС" | 10/0,4 | 144 | 94
39 | ТП-42 | ООО "КЭС" | 10/0,4 | 360 | 174
40 | ТП-43 | ООО "КЭС" | 10/0,4 | 283.5 | 146.5
41 | ТП-44 | ООО "КЭС" | 10/0,4 | 216 | 123
42 | ТП-45 | ООО "КЭС" | 10/0,4 | 450 | 305
43 | ТП-46 | ООО "КЭС" | 10/0,4 | 585 | 434
44 | ТП-47 | ООО "КЭС" | 10/0,4 | 225 | 190
45 | ТП-48 | ООО "КЭС" | 10/0,4 | 144 | 66
46 | ТП-49 | ООО "КЭС" | 10/0,4 | 90 | 40
47 | ТП-50 | ООО "КЭС" | 10/0,4 | 225 | 75
48 | ТП-51 | ООО "КЭС" | 10/0,4 | 144 | 141
49 | ТП-52 | ООО "КЭС" | 10/0,4 | 90 | 31
50 | ТП-53 | ООО "КЭС" | 10/0,4 | 56.7 | 52.7
51 | ТП-54 | ООО "КЭС" | 10/0,4 | 450 | 218
52 | ТП-55 | ООО "КЭС" | 10/0,4 | 360 | 320
53 | ТП-56 | ООО "КЭС" | 10/0,4 | 360 | 266
54 | ТП-57 | ООО "КЭС" | 10/0,4 | 360 | 274
55 | ТП-58 | ООО "КЭС" | 10/0,4 | 585 | 423
56 | ТП-59 | ООО "КЭС" | 10/0,4 | 720 | 496
57 | ТП-60 | ООО "КЭС" | 10/0,4 | 927 | 740
58 | ТП-61 | ООО "КЭС" | 10/0,4 | 225 | 91
59 | ТП-62 | ООО "КЭС" | 10/0,4 | 450 | 295
60 | ТП-63 | ООО "КЭС" | 10/0,4 | 225 | 136
61 | ТП-64 | ООО "КЭС" | 10/0,4 | 225 | 79
62 | ТП-65 | ООО "КЭС" | 10/0,4 | 144 | 60
63 | ТП-67 | ООО "КЭС" | 10/0,4 | 360 | 294
64 | ТП-68 | ООО "КЭС" | 10/0,4 | 720 | 442
65 | ТП-69 | ООО "КЭС" | 10/0,4 | 90 | 58
66 | ТП-70 | ООО "КЭС" | 10/0,4 | 927 | 599
67 | ТП-71 | ООО "КЭС" | 10/0,4 | 288 | 161
68 | ТП-72 | ООО "КЭС" | 10/0,4 | 225 | 144
69 | ТП-73 | ООО "КЭС" | 10/0,4 | 225 | 118
70 | ТП-74 | ООО "КЭС" | 10/0,4 | 225 | 182
71 | ТП-75 | ООО "КЭС" | 10/0,4 | 927 | 808
72 | ТП-76 | ООО "КЭС" | 10/0,4 | 360 | 217
73 | ТП-77 | ООО "КЭС" | 10/0,4 | 288 | 186
74 | ТП-78 | ООО "КЭС" | 10/0,4 | 342 | 208
75 | ТП-80 | ООО "КЭС" | 10/0,4 | 288 | 203
76 | ТП-81 | ООО "КЭС" | 10/0,4 | 225 | 188
77 | ТП-82 | ООО "КЭС" | 10/0,4 | 729 | 546
78 | ТП-83 | ООО "КЭС" | 10/0,4 | 225 | 134
79 | ТП-85 | ООО "КЭС" | 10/0,4 | 144 | 70
80 | ТП-86 | ООО "КЭС" | 10/0,4 | 360 | 281
81 | ТП-87 | ООО "КЭС" | 10/0,4 | 283.5 | 242.5
82 | ТП-88 | ООО "КЭС" | 10/0,4 | 360 | 336
83 | ТП-89 | ООО "КЭС" | 10/0,4 | 702 | 685
84 | ТП-90 | ООО "КЭС" | 10/0,4 | 144 | 139
85 | ТП-91 | ООО "КЭС" | 10/0,4 | 360 | 353
86 | ТП-92 | ООО "КЭС" | 10/0,4 | 90 | 82
87 | ТП-93 | ООО "КЭС" | 10/0,4 | 585 | 449
88 | ТП-94 | ООО "КЭС" | 10/0,4 | 360 | 322
89 | ТП-96 | ООО "КЭС" | 10/0,4 | 540 | 302
90 | ТП-97 | ООО "КЭС" | 10/0,4 | 369 | 189
91 | ТП-98 | ООО "КЭС" | 10/0,4 | 585 | 341
92 | ТП-99 | ООО "КЭС" | 10/0,4 | 1134 | 1115
93 | ТП-100 | ООО "КЭС" | 10/0,4 | 225 | 198
94 | ТП-101 | ООО "КЭС" | 10/0,4 | 1134 | 1034
95 | ТП-102 | ООО "КЭС" | 10/0,4 | 225 | 94
96 | ТП-103 | ООО "КЭС" | 10/0,4 | 144 | 136
97 | ТП-104 | ООО "КЭС" | 10/0,4 | 567 | 556
98 | ТП-105 | ООО "КЭС" | 10/0,4 | 281.7 | 245.7
99 | ТП-106 | ООО "КЭС" | 10/0,4 | 144 | 122
100 | ТП-107 | ООО "КЭС" | 10/0,4 | 90 | 59
101 | ТП-108 | ООО "КЭС" | 10/0,4 | 288 | 284
102 | ТП-109 | ООО "КЭС" | 10/0,4 | 702 | 487
103 | ТП-110 | ООО "КЭС" | 10/0,4 | 360 | 311
104 | ТП-111 | ООО "КЭС" | 10/0,4 | 720 | 620
105 | ТП-113 | ООО "КЭС" | 10/0,4 | 927 | 780
106 | ТП-114 | ООО "КЭС" | 10/0,4 | 144 | 63
107 | ТП-115 | ООО "КЭС" | 10/0,4 | 144 | 133
108 | ТП-116 | ООО "КЭС" | 10/0,4 | 144 | 58
109 | ТП-117 | ООО "КЭС" | 10/0,4 | 504 | 486
110 | ТП-118 | ООО "КЭС" | 10/0,4 | 225 | 193
111 | ТП-119 | ООО "КЭС" | 10/0,4 | 927 | 511
112 | ТП-120 | ООО "КЭС" | 10/0,4 | 90 | 16
113 | ТП-121 | ООО "КЭС" | 10/0,4 | 90 | 65
114 | ТП-122 | ООО "КЭС" | 10/0,4 | 927 | 651
115 | ТП-123 | ООО "КЭС" | 10/0,4 | 792 | 615
116 | ТП-124 | ООО "КЭС" | 10/0,4 | 567 | 392
117 | ТП-125 | ООО "КЭС" | 10/0,4 | 360 | 360
118 | ТП-126 | ООО "КЭС" | 10/0,4 | 360 | 193
119 | ТП-127 | ООО "КЭС" | 10/0,4 | 56.7 | 55.7
120 | ТП-128 | ООО "КЭС" | 10/0,4 | 567 | 554
121 | ТП-129 | ООО "КЭС" | 10/0,4 | 585 | 540
122 | ТП-131 | ООО "КЭС" | 10/0,4 | 144 | 141
123 | ТП-132 | ООО "КЭС" | 10/0,4 | 927 | 707
124 | ТП-133 | ООО "КЭС" | 10/0,4 | 585 | 509
125 | ТП-134 | ООО "КЭС" | 10/0,4 | 720 | 564
126 | ТП-135 | ООО "КЭС" | 10/0,4 | 162 | 152
127 | ТП-137 | ООО "КЭС" | 10/0,4 | 792 | 784
128 | ТП-138 | ООО "КЭС" | 10/0,4 | 360 | 164
129 | ТП-139 | ООО "КЭС" | 10/0,4 | 225 | 209
130 | ТП-140 | ООО "КЭС" | 10/0,4 | 144 | 137
131 | ТП-141 | ООО "КЭС" | 10/0,4 | 360 | 276
132 | ТП-142 | ООО "КЭС" | 10/0,4 | 90 | 81
133 | ТП-143 | ООО "КЭС" | 10/0,4 | 90 | 14
134 | ТП-144 | ООО "КЭС" | 10/0,4 | 585 | 547
135 | ТП-145 | ООО "КЭС" | 10/0,4 | 720 | 445
136 | ТП-146 | ООО "КЭС" | 10/0,4 | 56.7 | 54.7
137 | ТП-147 | ООО "КЭС" | 10/0,4 | 720 | 672
138 | ТП-584 | ООО "КЭС" | 10/0,4 | 567 | 364
139 | ТП-595 | ООО "КЭС" | 10/0,4 | 720 | 715
140 | ТП-5112 | ООО "КЭС" | 10/0,4 | 1800 | 1788
ИТОГО: |  |  |  | 58434.3 | 44485.3

## 3 квартал 2015г.
Сведения о наличии объема свободной для технологического присоединения потребителей трансформаторной мощности по подстанциям и распределительным пунктам напряжением ниже 35 кВ и дифференсацией по всем уровням напряжения
№ п/п | № подстанции, распределительного пункта | Балансовая принадлежность (РЭС) | Классы напряжения, кВ | Технические характеристики
|  |  |  | Пропускная способность, кВт | Текущий резерв /дефицит мощности для технологического присоединения, кВт
1 | ТП-1 | ООО "КЭС" | 10/0,4 | 225 | 187
2 | ТП-2 | ООО "КЭС" | 10/0,4 | 360 | 269
3 | ТП-3 | ООО "КЭС" | 10/0,4 | 162 | 69
4 | ТП-4 | ООО "КЭС" | 10/0,4 | 225 | 185
5 | ТП-5 | ООО "КЭС" | 10/0,4 | 585 | 566
6 | ТП-6 | ООО "КЭС" | 10/0,4 | 360 | 253
7 | ТП-7 | ООО "КЭС" | 10/0,4 | 225 | 160
8 | ТП-9 | ООО "КЭС" | 10/0,4 | 288 | 240
9 | ТП-10 | ООО "КЭС" | 10/0,4 | 225 | 170
10 | ТП-11 | ООО "КЭС" | 10/0,4 | 225 | 60
11 | ТП-12 | ООО "КЭС" | 10/0,4 | 225 | 193
12 | ТП-13 | ООО "КЭС" | 10/0,4 | 225 | 105
13 | ТП-14 | ООО "КЭС" | 10/0,4 | 648 | 540
14 | ТП-15 | ООО "КЭС" | 10/0,4 | 720 | 572
15 | ТП-16 | ООО "КЭС" | 10/0,4 | 720 | 630
16 | ТП-17 | ООО "КЭС" | 10/0,4 | 162 | 73
17 | ТП-18 | ООО "КЭС" | 10/0,4 | 90 | 26
18 | ТП-19 | ООО "КЭС" | 10/0,4 | 648 | 527
19 | ТП-21 | ООО "КЭС" | 10/0,4 | 144 | 57
20 | ТП-22 | ООО "КЭС" | 10/0,4 | 405 | 394
21 | ТП-23 | ООО "КЭС" | 10/0,4 | 162 | 46
22 | ТП-24 | ООО "КЭС" | 10/0,4 | 225 | 110
23 | ТП-25 | ООО "КЭС" | 10/0,4 | 720 | 693
24 | ТП-26 | ООО "КЭС" | 10/0,4 | 927 | 843
25 | ТП-27 | ООО "КЭС" | 10/0,4 | 360 | 200
26 | ТП-28 | ООО "КЭС" | 10/0,4 | 585 | 496
27 | ТП-29 | ООО "КЭС" | 10/0,4 | 360 | 232
28 | ТП-30 | ООО "КЭС" | 10/0,4 | 927 | 617
29 | ТП-32 | ООО "КЭС" | 10/0,4 | 225 | 77
30 | ТП-33 | ООО "КЭС" | 10/0,4 | 720 | 527
31 | ТП-034 | ООО "КЭС" | 10/0,4 | 900 | 885
32 | ТП-34 | ООО "КЭС" | 10/0,4 | 288 | 248
33 | ТП-35 | ООО "КЭС" | 10/0,4 | 360 | 198
34 | ТП-36 | ООО "КЭС" | 10/0,4 | 508.5 | 209.5
35 | ТП-37 | ООО "КЭС" | 10/0,4 | 225 | 93
36 | ТП-38 | ООО "КЭС" | 10/0,4 | 927 | 706
37 | ТП-39 | ООО "КЭС" | 10/0,4 | 585 | 498
38 | ТП-41 | ООО "КЭС" | 10/0,4 | 144 | 103
39 | ТП-42 | ООО "КЭС" | 10/0,4 | 360 | 190
40 | ТП-43 | ООО "КЭС" | 10/0,4 | 283.5 | 171.5
41 | ТП-44 | ООО "КЭС" | 10/0,4 | 216 | 127
42 | ТП-45 | ООО "КЭС" | 10/0,4 | 450 | 297
43 | ТП-46 | ООО "КЭС" | 10/0,4 | 585 | 446
44 | ТП-47 | ООО "КЭС" | 10/0,4 | 225 | 189
45 | ТП-48 | ООО "КЭС" | 10/0,4 | 144 | 68
46 | ТП-49 | ООО "КЭС" | 10/0,4 | 90 | 45
47 | ТП-50 | ООО "КЭС" | 10/0,4 | 225 | 85
48 | ТП-51 | ООО "КЭС" | 10/0,4 | 144 | 141
49 | ТП-52 | ООО "КЭС" | 10/0,4 | 90 | 35
50 | ТП-53 | ООО "КЭС" | 10/0,4 | 56.7 | 51.7
51 | ТП-54 | ООО "КЭС" | 10/0,4 | 450 | 212
52 | ТП-55 | ООО "КЭС" | 10/0,4 | 360 | 323
53 | ТП-56 | ООО "КЭС" | 10/0,4 | 360 | 269
54 | ТП-57 | ООО "КЭС" | 10/0,4 | 360 | 273
55 | ТП-58 | ООО "КЭС" | 10/0,4 | 585 | 422
56 | ТП-59 | ООО "КЭС" | 10/0,4 | 720 | 504
57 | ТП-60 | ООО "КЭС" | 10/0,4 | 927 | 762
58 | ТП-61 | ООО "КЭС" | 10/0,4 | 225 | 102
59 | ТП-62 | ООО "КЭС" | 10/0,4 | 450 | 283
60 | ТП-63 | ООО "КЭС" | 10/0,4 | 225 | 152
61 | ТП-64 | ООО "КЭС" | 10/0,4 | 225 | 84
62 | ТП-65 | ООО "КЭС" | 10/0,4 | 144 | 73
63 | ТП-67 | ООО "КЭС" | 10/0,4 | 360 | 296
64 | ТП-68 | ООО "КЭС" | 10/0,4 | 720 | 443
65 | ТП-69 | ООО "КЭС" | 10/0,4 | 90 | 63
66 | ТП-70 | ООО "КЭС" | 10/0,4 | 927 | 597
67 | ТП-71 | ООО "КЭС" | 10/0,4 | 288 | 163
68 | ТП-72 | ООО "КЭС" | 10/0,4 | 225 | 152
69 | ТП-73 | ООО "КЭС" | 10/0,4 | 225 | 117
70 | ТП-74 | ООО "КЭС" | 10/0,4 | 225 | 187
71 | ТП-75 | ООО "КЭС" | 10/0,4 | 927 | 826
72 | ТП-76 | ООО "КЭС" | 10/0,4 | 360 | 228
73 | ТП-77 | ООО "КЭС" | 10/0,4 | 288 | 179
74 | ТП-78 | ООО "КЭС" | 10/0,4 | 342 | 215
75 | ТП-80 | ООО "КЭС" | 10/0,4 | 288 | 203
76 | ТП-81 | ООО "КЭС" | 10/0,4 | 225 | 188
77 | ТП-82 | ООО "КЭС" | 10/0,4 | 729 | 574
78 | ТП-83 | ООО "КЭС" | 10/0,4 | 225 | 139
79 | ТП-85 | ООО "КЭС" | 10/0,4 | 144 | 63
80 | ТП-86 | ООО "КЭС" | 10/0,4 | 360 | 285
81 | ТП-87 | ООО "КЭС" | 10/0,4 | 283.5 | 239.5
82 | ТП-88 | ООО "КЭС" | 10/0,4 | 360 | 341
83 | ТП-89 | ООО "КЭС" | 10/0,4 | 702 | 685
84 | ТП-90 | ООО "КЭС" | 10/0,4 | 144 | 139
85 | ТП-91 | ООО "КЭС" | 10/0,4 | 360 | 356
86 | ТП-92 | ООО "КЭС" | 10/0,4 | 90 | 81
87 | ТП-93 | ООО "КЭС" | 10/0,4 | 585 | 448
88 | ТП-94 | ООО "КЭС" | 10/0,4 | 360 | 335
89 | ТП-96 | ООО "КЭС" | 10/0,4 | 540 | 301
90 | ТП-97 | ООО "КЭС" | 10/0,4 | 369 | 190
91 | ТП-98 | ООО "КЭС" | 10/0,4 | 585 | 338
92 | ТП-99 | ООО "КЭС" | 10/0,4 | 1134 | 1115
93 | ТП-100 | ООО "КЭС" | 10/0,4 | 225 | 203
94 | ТП-101 | ООО "КЭС" | 10/0,4 | 1134 | 1026
95 | ТП-102 | ООО "КЭС" | 10/0,4 | 225 | 89
96 | ТП-103 | ООО "КЭС" | 10/0,4 | 144 | 134
97 | ТП-104 | ООО "КЭС" | 10/0,4 | 567 | 557
98 | ТП-105 | ООО "КЭС" | 10/0,4 | 281.7 | 253.7
99 | ТП-106 | ООО "КЭС" | 10/0,4 | 144 | 127
100 | ТП-107 | ООО "КЭС" | 10/0,4 | 90 | 61
101 | ТП-108 | ООО "КЭС" | 10/0,4 | 288 | 286
102 | ТП-109 | ООО "КЭС" | 10/0,4 | 702 | 475
103 | ТП-110 | ООО "КЭС" | 10/0,4 | 360 | 324
104 | ТП-111 | ООО "КЭС" | 10/0,4 | 720 | 618
105 | ТП-113 | ООО "КЭС" | 10/0,4 | 927 | 741
106 | ТП-114 | ООО "КЭС" | 10/0,4 | 144 | 70
107 | ТП-115 | ООО "КЭС" | 10/0,4 | 144 | 130
108 | ТП-116 | ООО "КЭС" | 10/0,4 | 144 | 59
109 | ТП-117 | ООО "КЭС" | 10/0,4 | 504 | 483
110 | ТП-118 | ООО "КЭС" | 10/0,4 | 225 | 191
111 | ТП-119 | ООО "КЭС" | 10/0,4 | 927 | 529
112 | ТП-120 | ООО "КЭС" | 10/0,4 | 90 | 15
113 | ТП-121 | ООО "КЭС" | 10/0,4 | 90 | 66
114 | ТП-122 | ООО "КЭС" | 10/0,4 | 927 | 656
115 | ТП-123 | ООО "КЭС" | 10/0,4 | 792 | 611
116 | ТП-124 | ООО "КЭС" | 10/0,4 | 567 | 385
117 | ТП-125 | ООО "КЭС" | 10/0,4 | 360 | 360
118 | ТП-126 | ООО "КЭС" | 10/0,4 | 360 | 197
119 | ТП-127 | ООО "КЭС" | 10/0,4 | 56.7 | 55.7
120 | ТП-128 | ООО "КЭС" | 10/0,4 | 567 | 551
121 | ТП-129 | ООО "КЭС" | 10/0,4 | 585 | 542
122 | ТП-131 | ООО "КЭС" | 10/0,4 | 144 | 141
123 | ТП-132 | ООО "КЭС" | 10/0,4 | 927 | 721
124 | ТП-133 | ООО "КЭС" | 10/0,4 | 585 | 518
125 | ТП-134 | ООО "КЭС" | 10/0,4 | 720 | 574
126 | ТП-135 | ООО "КЭС" | 10/0,4 | 162 | 129
127 | ТП-137 | ООО "КЭС" | 10/0,4 | 792 | 783
128 | ТП-138 | ООО "КЭС" | 10/0,4 | 360 | 292
129 | ТП-139 | ООО "КЭС" | 10/0,4 | 225 | 223
130 | ТП-140 | ООО "КЭС" | 10/0,4 | 144 | 138
131 | ТП-141 | ООО "КЭС" | 10/0,4 | 360 | 301
132 | ТП-142 | ООО "КЭС" | 10/0,4 | 90 | 80
133 | ТП-143 | ООО "КЭС" | 10/0,4 | 90 | 12
134 | ТП-144 | ООО "КЭС" | 10/0,4 | 585 | 561
135 | ТП-145 | ООО "КЭС" | 10/0,4 | 720 | 618
136 | ТП-146 | ООО "КЭС" | 10/0,4 | 56.7 | 55.7
137 | ТП-147 | ООО "КЭС" | 10/0,4 | 720 | 663
138 | ТП-584 | ООО "КЭС" | 10/0,4 | 567 | 353
139 | ТП-595 | ООО "КЭС" | 10/0,4 | 720 | 715
140 | ТП-5112 | ООО "КЭС" | 10/0,4 | 1800 | 1794
ИТОГО: |  |  |  | 58434.3 | 45316.3

## 4 квартал 2015г.
Сведения о наличии объема свободной для технологического присоединения потребителей трансформаторной мощности по подстанциям и распределительным пунктам напряжением ниже 35 кВ и дифференсацией по всем уровням напряжения
№ п/п | № подстанции, распределительного пункта | Балансовая принадлежность (РЭС) | Классы напряжения, кВ | Технические характеристики
|  |  |  | Пропускная способность, кВт | Текущий резерв /дефицит мощности для технологического присоединения, кВт
1 | ТП-1 | ООО "КЭС" | 10/0,4 | 225 | 168
2 | ТП-2 | ООО "КЭС" | 10/0,4 | 360 | 215
3 | ТП-3 | ООО "КЭС" | 10/0,4 | 162 | -8
4 | ТП-4 | ООО "КЭС" | 10/0,4 | 225 | 161
5 | ТП-5 | ООО "КЭС" | 10/0,4 | 585 | 537
6 | ТП-6 | ООО "КЭС" | 10/0,4 | 360 | 133
7 | ТП-7 | ООО "КЭС" | 10/0,4 | 225 | 160
8 | ТП-9 | ООО "КЭС" | 10/0,4 | 288 | 184
9 | ТП-10 | ООО "КЭС" | 10/0,4 | 225 | 137
10 | ТП-11 | ООО "КЭС" | 10/0,4 | 225 | -33
11 | ТП-12 | ООО "КЭС" | 10/0,4 | 225 | 145
12 | ТП-13 | ООО "КЭС" | 10/0,4 | 225 | 101
13 | ТП-14 | ООО "КЭС" | 10/0,4 | 648 | 471
14 | ТП-15 | ООО "КЭС" | 10/0,4 | 720 | 512
15 | ТП-16 | ООО "КЭС" | 10/0,4 | 720 | 665
16 | ТП-17 | ООО "КЭС" | 10/0,4 | 162 | -17
17 | ТП-18 | ООО "КЭС" | 10/0,4 | 90 | -14
18 | ТП-19 | ООО "КЭС" | 10/0,4 | 648 | 484
19 | ТП-21 | ООО "КЭС" | 10/0,4 | 144 | 7
20 | ТП-22 | ООО "КЭС" | 10/0,4 | 405 | 365
21 | ТП-23 | ООО "КЭС" | 10/0,4 | 162 | -47
22 | ТП-24 | ООО "КЭС" | 10/0,4 | 225 | 30
23 | ТП-25 | ООО "КЭС" | 10/0,4 | 720 | 593
24 | ТП-26 | ООО "КЭС" | 10/0,4 | 927 | 803
25 | ТП-27 | ООО "КЭС" | 10/0,4 | 360 | 101
26 | ТП-28 | ООО "КЭС" | 10/0,4 | 585 | 353
27 | ТП-29 | ООО "КЭС" | 10/0,4 | 360 | 75
28 | ТП-30 | ООО "КЭС" | 10/0,4 | 927 | 531
29 | ТП-32 | ООО "КЭС" | 10/0,4 | 225 | -66
30 | ТП-33 | ООО "КЭС" | 10/0,4 | 720 | 522
31 | ТП-034 | ООО "КЭС" | 10/0,4 | 900 | 868
32 | ТП-34 | ООО "КЭС" | 10/0,4 | 288 | 215
33 | ТП-35 | ООО "КЭС" | 10/0,4 | 360 | 164
34 | ТП-36 | ООО "КЭС" | 10/0,4 | 508.5 | 174.5
35 | ТП-37 | ООО "КЭС" | 10/0,4 | 225 | 79
36 | ТП-38 | ООО "КЭС" | 10/0,4 | 927 | 711
37 | ТП-39 | ООО "КЭС" | 10/0,4 | 585 | 478
38 | ТП-41 | ООО "КЭС" | 10/0,4 | 144 | 68
39 | ТП-42 | ООО "КЭС" | 10/0,4 | 360 | 58
40 | ТП-43 | ООО "КЭС" | 10/0,4 | 283.5 | 36.5
41 | ТП-44 | ООО "КЭС" | 10/0,4 | 216 | 80
42 | ТП-45 | ООО "КЭС" | 10/0,4 | 450 | 295
43 | ТП-46 | ООО "КЭС" | 10/0,4 | 585 | 307
44 | ТП-47 | ООО "КЭС" | 10/0,4 | 225 | 168
45 | ТП-48 | ООО "КЭС" | 10/0,4 | 144 | 17
46 | ТП-49 | ООО "КЭС" | 10/0,4 | 90 | 6
47 | ТП-50 | ООО "КЭС" | 10/0,4 | 225 | 0
48 | ТП-51 | ООО "КЭС" | 10/0,4 | 144 | 142
49 | ТП-52 | ООО "КЭС" | 10/0,4 | 90 | 0
50 | ТП-53 | ООО "КЭС" | 10/0,4 | 56.7 | 37.7
51 | ТП-54 | ООО "КЭС" | 10/0,4 | 450 | 162
52 | ТП-55 | ООО "КЭС" | 10/0,4 | 360 | 299
53 | ТП-56 | ООО "КЭС" | 10/0,4 | 360 | 191
54 | ТП-57 | ООО "КЭС" | 10/0,4 | 360 | 202
55 | ТП-58 | ООО "КЭС" | 10/0,4 | 585 | 337
56 | ТП-59 | ООО "КЭС" | 10/0,4 | 720 | 471
57 | ТП-60 | ООО "КЭС" | 10/0,4 | 927 | 714
58 | ТП-61 | ООО "КЭС" | 10/0,4 | 225 | 35
59 | ТП-62 | ООО "КЭС" | 10/0,4 | 450 | 297
60 | ТП-63 | ООО "КЭС" | 10/0,4 | 225 | 131
61 | ТП-64 | ООО "КЭС" | 10/0,4 | 225 | -18
62 | ТП-65 | ООО "КЭС" | 10/0,4 | 144 | -22
63 | ТП-67 | ООО "КЭС" | 10/0,4 | 360 | 284
64 | ТП-68 | ООО "КЭС" | 10/0,4 | 720 | 279
65 | ТП-69 | ООО "КЭС" | 10/0,4 | 90 | 37
66 | ТП-70 | ООО "КЭС" | 10/0,4 | 927 | 577
67 | ТП-71 | ООО "КЭС" | 10/0,4 | 288 | 71
68 | ТП-72 | ООО "КЭС" | 10/0,4 | 225 | 40
69 | ТП-73 | ООО "КЭС" | 10/0,4 | 225 | 34
70 | ТП-74 | ООО "КЭС" | 10/0,4 | 225 | 178
71 | ТП-75 | ООО "КЭС" | 10/0,4 | 927 | 764
72 | ТП-76 | ООО "КЭС" | 10/0,4 | 360 | 166
73 | ТП-77 | ООО "КЭС" | 10/0,4 | 288 | 155
74 | ТП-78 | ООО "КЭС" | 10/0,4 | 342 | 132
75 | ТП-80 | ООО "КЭС" | 10/0,4 | 288 | 173
76 | ТП-81 | ООО "КЭС" | 10/0,4 | 225 | 147
77 | ТП-82 | ООО "КЭС" | 10/0,4 | 729 | 474
78 | ТП-83 | ООО "КЭС" | 10/0,4 | 225 | 71
79 | ТП-85 | ООО "КЭС" | 10/0,4 | 144 | 63
80 | ТП-86 | ООО "КЭС" | 10/0,4 | 360 | 275
81 | ТП-87 | ООО "КЭС" | 10/0,4 | 283.5 | 228.5
82 | ТП-88 | ООО "КЭС" | 10/0,4 | 360 | 343
83 | ТП-89 | ООО "КЭС" | 10/0,4 | 702 | 679
84 | ТП-90 | ООО "КЭС" | 10/0,4 | 144 | 141
85 | ТП-91 | ООО "КЭС" | 10/0,4 | 360 | 356
86 | ТП-92 | ООО "КЭС" | 10/0,4 | 90 | 79
87 | ТП-93 | ООО "КЭС" | 10/0,4 | 585 | 396
88 | ТП-94 | ООО "КЭС" | 10/0,4 | 567 | 530
89 | ТП-96 | ООО "КЭС" | 10/0,4 | 540 | 279
90 | ТП-97 | ООО "КЭС" | 10/0,4 | 369 | 178
91 | ТП-98 | ООО "КЭС" | 10/0,4 | 585 | 289
92 | ТП-99 | ООО "КЭС" | 10/0,4 | 1134 | 1115
93 | ТП-100 | ООО "КЭС" | 10/0,4 | 225 | 208
94 | ТП-101 | ООО "КЭС" | 10/0,4 | 1134 | 1033
95 | ТП-102 | ООО "КЭС" | 10/0,4 | 225 | 55
96 | ТП-103 | ООО "КЭС" | 10/0,4 | 144 | 126
97 | ТП-104 | ООО "КЭС" | 10/0,4 | 567 | 543
98 | ТП-105 | ООО "КЭС" | 10/0,4 | 281.7 | 255.7
99 | ТП-106 | ООО "КЭС" | 10/0,4 | 144 | 106
100 | ТП-107 | ООО "КЭС" | 10/0,4 | 90 | 44
101 | ТП-108 | ООО "КЭС" | 10/0,4 | 288 | 287
102 | ТП-109 | ООО "КЭС" | 10/0,4 | 702 | 437
103 | ТП-110 | ООО "КЭС" | 10/0,4 | 360 | 273
104 | ТП-111 | ООО "КЭС" | 10/0,4 | 720 | 618
105 | ТП-113 | ООО "КЭС" | 10/0,4 | 927 | 735
106 | ТП-114 | ООО "КЭС" | 10/0,4 | 144 | 30
107 | ТП-115 | ООО "КЭС" | 10/0,4 | 144 | 131
108 | ТП-116 | ООО "КЭС" | 10/0,4 | 144 | -2
109 | ТП-117 | ООО "КЭС" | 10/0,4 | 504 | 479
110 | ТП-118 | ООО "КЭС" | 10/0,4 | 225 | 175
111 | ТП-119 | ООО "КЭС" | 10/0,4 | 927 | 452
112 | ТП-120 | ООО "КЭС" | 10/0,4 | 90 | 18
113 | ТП-121 | ООО "КЭС" | 10/0,4 | 90 | 62
114 | ТП-122 | ООО "КЭС" | 10/0,4 | 927 | 588
115 | ТП-123 | ООО "КЭС" | 10/0,4 | 792 | 592
116 | ТП-124 | ООО "КЭС" | 10/0,4 | 567 | 394
117 | ТП-125 | ООО "КЭС" | 10/0,4 | 360 | 360
118 | ТП-126 | ООО "КЭС" | 10/0,4 | 360 | 94
119 | ТП-127 | ООО "КЭС" | 10/0,4 | 56.7 | 55.7
120 | ТП-128 | ООО "КЭС" | 10/0,4 | 567 | 460
121 | ТП-129 | ООО "КЭС" | 10/0,4 | 585 | 511
122 | ТП-131 | ООО "КЭС" | 10/0,4 | 144 | 139
123 | ТП-132 | ООО "КЭС" | 10/0,4 | 927 | 623
124 | ТП-133 | ООО "КЭС" | 10/0,4 | 585 | 447
125 | ТП-134 | ООО "КЭС" | 10/0,4 | 720 | 510
126 | ТП-135 | ООО "КЭС" | 10/0,4 | 162 | 139
127 | ТП-137 | ООО "КЭС" | 10/0,4 | 792 | 780
128 | ТП-138 | ООО "КЭС" | 10/0,4 | 360 | -64
129 | ТП-139 | ООО "КЭС" | 10/0,4 | 225 | 219
130 | ТП-140 | ООО "КЭС" | 10/0,4 | 144 | 137
131 | ТП-141 | ООО "КЭС" | 10/0,4 | 360 | 286
132 | ТП-142 | ООО "КЭС" | 10/0,4 | 90 | 74
133 | ТП-143 | ООО "КЭС" | 10/0,4 | 90 | 11
134 | ТП-144 | ООО "КЭС" | 10/0,4 | 585 | 515
135 | ТП-145 | ООО "КЭС" | 10/0,4 | 720 | 600
136 | ТП-146 | ООО "КЭС" | 10/0,4 | 56.7 | 55.7
137 | ТП-147 | ООО "КЭС" | 10/0,4 | 720 | 653
138 | ТП-149 | ООО "КЭС" | 10/0,4 | 56.7 | 56.7
139 | ТП-584 | ООО "КЭС" | 10/0,4 | 567 | 382
140 | ТП-595 | ООО "КЭС" | 10/0,4 | 720 | 712
141 | ТП-5112 | ООО "КЭС" | 10/0,4 | 1800 | 1793
ИТОГО: |  |  |  | 58698 | 39694

## 1 квартал 2016 г.
Сведения о наличии объема свободной для технологического присоединения потребителей трансформаторной мощности по подстанциям и распределительным пунктам напряжением ниже 35 кВ и дифференсацией по всем уровням напряжения
№ п/п | № подстанции, распределительного пункта | Балансовая принадлежность (РЭС) | Классы напряжения, кВ | Технические характеристики
|  |  |  | Пропускная способность, кВт | Текущий резерв /дефицит мощности для технологического присоединения, кВт
1 | ТП-1 | ООО "КЭС" | 10/0,4 | 225 | 167
2 | ТП-2 | ООО "КЭС" | 10/0,4 | 360 | 212
3 | ТП-3 | ООО "КЭС" | 10/0,4 | 162 | -20
4 | ТП-4 | ООО "КЭС" | 10/0,4 | 225 | 156
5 | ТП-5 | ООО "КЭС" | 10/0,4 | 585 | 560
6 | ТП-6 | ООО "КЭС" | 10/0,4 | 360 | 142
7 | ТП-7 | ООО "КЭС" | 10/0,4 | 225 | 170
8 | ТП-9 | ООО "КЭС" | 10/0,4 | 288 | 202
9 | ТП-10 | ООО "КЭС" | 10/0,4 | 225 | 153
10 | ТП-11 | ООО "КЭС" | 10/0,4 | 225 | 1
11 | ТП-12 | ООО "КЭС" | 10/0,4 | 225 | 141
12 | ТП-13 | ООО "КЭС" | 10/0,4 | 225 | 105
13 | ТП-14 | ООО "КЭС" | 10/0,4 | 648 | 482
14 | ТП-15 | ООО "КЭС" | 10/0,4 | 720 | 528
15 | ТП-16 | ООО "КЭС" | 10/0,4 | 720 | 709
16 | ТП-17 | ООО "КЭС" | 10/0,4 | 162 | -14
17 | ТП-18 | ООО "КЭС" | 10/0,4 | 90 | -15
18 | ТП-19 | ООО "КЭС" | 10/0,4 | 648 | 505
19 | ТП-21 | ООО "КЭС" | 10/0,4 | 144 | 25
20 | ТП-22 | ООО "КЭС" | 10/0,4 | 405 | 353
21 | ТП-23 | ООО "КЭС" | 10/0,4 | 162 | -47
22 | ТП-24 | ООО "КЭС" | 10/0,4 | 225 | 46
23 | ТП-25 | ООО "КЭС" | 10/0,4 | 720 | 563
24 | ТП-26 | ООО "КЭС" | 10/0,4 | 927 | 807
25 | ТП-27 | ООО "КЭС" | 10/0,4 | 360 | 95
26 | ТП-28 | ООО "КЭС" | 10/0,4 | 585 | 367
27 | ТП-29 | ООО "КЭС" | 10/0,4 | 360 | 88
28 | ТП-30 | ООО "КЭС" | 10/0,4 | 927 | 560
29 | ТП-32 | ООО "КЭС" | 10/0,4 | 225 | -57
30 | ТП-33 | ООО "КЭС" | 10/0,4 | 720 | 517
31 | ТП-034 | ООО "КЭС" | 10/0,4 | 900 | 870
32 | ТП-34 | ООО "КЭС" | 10/0,4 | 288 | 223
33 | ТП-35 | ООО "КЭС" | 10/0,4 | 360 | 166
34 | ТП-36 | ООО "КЭС" | 10/0,4 | 508.5 | 194.5
35 | ТП-37 | ООО "КЭС" | 10/0,4 | 225 | 74
36 | ТП-38 | ООО "КЭС" | 10/0,4 | 927 | 720
37 | ТП-39 | ООО "КЭС" | 10/0,4 | 585 | 486
38 | ТП-41 | ООО "КЭС" | 10/0,4 | 144 | 68
39 | ТП-42 | ООО "КЭС" | 10/0,4 | 360 | 57
40 | ТП-43 | ООО "КЭС" | 10/0,4 | 283.5 | 24.5
41 | ТП-44 | ООО "КЭС" | 10/0,4 | 216 | 80
42 | ТП-45 | ООО "КЭС" | 10/0,4 | 450 | 301
43 | ТП-46 | ООО "КЭС" | 10/0,4 | 585 | 273
44 | ТП-47 | ООО "КЭС" | 10/0,4 | 225 | 166
45 | ТП-48 | ООО "КЭС" | 10/0,4 | 144 | 6
46 | ТП-49 | ООО "КЭС" | 10/0,4 | 90 | 2
47 | ТП-50 | ООО "КЭС" | 10/0,4 | 225 | -15
48 | ТП-51 | ООО "КЭС" | 10/0,4 | 144 | 142
49 | ТП-52 | ООО "КЭС" | 10/0,4 | 90 | 1
50 | ТП-53 | ООО "КЭС" | 10/0,4 | 56.7 | 48.7
51 | ТП-54 | ООО "КЭС" | 10/0,4 | 450 | 168
52 | ТП-55 | ООО "КЭС" | 10/0,4 | 360 | 307
53 | ТП-56 | ООО "КЭС" | 10/0,4 | 360 | 192
54 | ТП-57 | ООО "КЭС" | 10/0,4 | 360 | 200
55 | ТП-58 | ООО "КЭС" | 10/0,4 | 585 | 351
56 | ТП-59 | ООО "КЭС" | 10/0,4 | 720 | 514
57 | ТП-60 | ООО "КЭС" | 10/0,4 | 927 | 732
58 | ТП-61 | ООО "КЭС" | 10/0,4 | 225 | 22
59 | ТП-62 | ООО "КЭС" | 10/0,4 | 450 | 256
60 | ТП-63 | ООО "КЭС" | 10/0,4 | 225 | 120
61 | ТП-64 | ООО "КЭС" | 10/0,4 | 225 | -44
62 | ТП-65 | ООО "КЭС" | 10/0,4 | 144 | -12
63 | ТП-67 | ООО "КЭС" | 10/0,4 | 360 | 294
64 | ТП-68 | ООО "КЭС" | 10/0,4 | 720 | 280
65 | ТП-69 | ООО "КЭС" | 10/0,4 | 90 | 35
66 | ТП-70 | ООО "КЭС" | 10/0,4 | 927 | 587
67 | ТП-71 | ООО "КЭС" | 10/0,4 | 288 | 73
68 | ТП-72 | ООО "КЭС" | 10/0,4 | 225 | 24
69 | ТП-73 | ООО "КЭС" | 10/0,4 | 225 | 8
70 | ТП-74 | ООО "КЭС" | 10/0,4 | 225 | 154
71 | ТП-75 | ООО "КЭС" | 10/0,4 | 927 | 755
72 | ТП-76 | ООО "КЭС" | 10/0,4 | 360 | 155
73 | ТП-77 | ООО "КЭС" | 10/0,4 | 288 | 152
74 | ТП-78 | ООО "КЭС" | 10/0,4 | 342 | 120
75 | ТП-80 | ООО "КЭС" | 10/0,4 | 288 | 173
76 | ТП-81 | ООО "КЭС" | 10/0,4 | 225 | 144
77 | ТП-82 | ООО "КЭС" | 10/0,4 | 729 | 503
78 | ТП-83 | ООО "КЭС" | 10/0,4 | 225 | 71
79 | ТП-85 | ООО "КЭС" | 10/0,4 | 144 | 64
80 | ТП-86 | ООО "КЭС" | 10/0,4 | 360 | 278
81 | ТП-87 | ООО "КЭС" | 10/0,4 | 283.5 | 229.5
82 | ТП-88 | ООО "КЭС" | 10/0,4 | 360 | 349
83 | ТП-89 | ООО "КЭС" | 10/0,4 | 702 | 676
84 | ТП-90 | ООО "КЭС" | 10/0,4 | 144 | 140
85 | ТП-91 | ООО "КЭС" | 10/0,4 | 360 | 355
86 | ТП-92 | ООО "КЭС" | 10/0,4 | 90 | 76
87 | ТП-93 | ООО "КЭС" | 10/0,4 | 585 | 393
88 | ТП-94 | ООО "КЭС" | 10/0,4 | 567 | 491
89 | ТП-96 | ООО "КЭС" | 10/0,4 | 540 | 284
90 | ТП-97 | ООО "КЭС" | 10/0,4 | 369 | 191
91 | ТП-98 | ООО "КЭС" | 10/0,4 | 585 | 306
92 | ТП-99 | ООО "КЭС" | 10/0,4 | 1134 | 1112
93 | ТП-100 | ООО "КЭС" | 10/0,4 | 225 | 199
94 | ТП-101 | ООО "КЭС" | 10/0,4 | 1134 | 1042
95 | ТП-102 | ООО "КЭС" | 10/0,4 | 225 | 56
96 | ТП-103 | ООО "КЭС" | 10/0,4 | 144 | 122
97 | ТП-104 | ООО "КЭС" | 10/0,4 | 567 | 549
98 | ТП-105 | ООО "КЭС" | 10/0,4 | 281.7 | 256.7
99 | ТП-106 | ООО "КЭС" | 10/0,4 | 144 | 103
100 | ТП-107 | ООО "КЭС" | 10/0,4 | 90 | 35
101 | ТП-109 | ООО "КЭС" | 10/0,4 | 702 | 443
102 | ТП-110 | ООО "КЭС" | 10/0,4 | 360 | 277
103 | ТП-111 | ООО "КЭС" | 10/0,4 | 720 | 608
104 | ТП-113 | ООО "КЭС" | 10/0,4 | 927 | 761
105 | ТП-114 | ООО "КЭС" | 10/0,4 | 144 | 23
106 | ТП-115 | ООО "КЭС" | 10/0,4 | 144 | 128
107 | ТП-116 | ООО "КЭС" | 10/0,4 | 144 | 1
108 | ТП-117 | ООО "КЭС" | 10/0,4 | 504 | 476
109 | ТП-118 | ООО "КЭС" | 10/0,4 | 225 | 178
110 | ТП-119 | ООО "КЭС" | 10/0,4 | 927 | 468
111 | ТП-120 | ООО "КЭС" | 10/0,4 | 90 | 13
112 | ТП-121 | ООО "КЭС" | 10/0,4 | 90 | 62
113 | ТП-122 | ООО "КЭС" | 10/0,4 | 927 | 598
114 | ТП-123 | ООО "КЭС" | 10/0,4 | 792 | 600
115 | ТП-124 | ООО "КЭС" | 10/0,4 | 567 | 407
116 | ТП-126 | ООО "КЭС" | 10/0,4 | 360 | 80
117 | ТП-127 | ООО "КЭС" | 10/0,4 | 56.7 | 54.7
118 | ТП-128 | ООО "КЭС" | 10/0,4 | 567 | 358
119 | ТП-129 | ООО "КЭС" | 10/0,4 | 585 | 506
120 | ТП-131 | ООО "КЭС" | 10/0,4 | 144 | 138
121 | ТП-132 | ООО "КЭС" | 10/0,4 | 927 | 638
122 | ТП-133 | ООО "КЭС" | 10/0,4 | 585 | 451
123 | ТП-134 | ООО "КЭС" | 10/0,4 | 720 | 508
124 | ТП-135 | ООО "КЭС" | 10/0,4 | 162 | 139
125 | ТП-137 | ООО "КЭС" | 10/0,4 | 792 | 779
126 | ТП-138 | ООО "КЭС" | 10/0,4 | 360 | -68
127 | ТП-139 | ООО "КЭС" | 10/0,4 | 225 | 211
128 | ТП-140 | ООО "КЭС" | 10/0,4 | 144 | 143
129 | ТП-141 | ООО "КЭС" | 10/0,4 | 360 | 320
130 | ТП-142 | ООО "КЭС" | 10/0,4 | 90 | 73
131 | ТП-143 | ООО "КЭС" | 10/0,4 | 90 | 12
132 | ТП-144 | ООО "КЭС" | 10/0,4 | 585 | 525
133 | ТП-145 | ООО "КЭС" | 10/0,4 | 720 | 599
134 | ТП-146 | ООО "КЭС" | 10/0,4 | 56.7 | 55.7
135 | ТП-147 | ООО "КЭС" | 10/0,4 | 720 | 643
136 | ТП-149 | ООО "КЭС" | 10/0,4 | 56.7 | 56.7
137 | ТП-584 | ООО "КЭС" | 10/0,4 | 567 | 362
138 | ТП-595 | ООО "КЭС" | 10/0,4 | 720 | 712
139 | ТП-5112 | ООО "КЭС" | 10/0,4 | 1800 | 1792
ИТОГО: |  |  |  | 58050 | 39161

## 2 квратал 2016г.
Сведения о наличии объема свободной для технологического присоединения потребителей трансформаторной мощности по подстанциям и распределительным пунктам напряжением ниже 35 кВ и дифференсацией по всем уровням напряжения
№ п/п | № подстанции, распределительного пункта | Балансовая принадлежность (РЭС) | Классы напряжения, кВ | Технические характеристики
|  |  |  | Пропускная способность, кВт | Текущий резерв /дефицит мощности для технологического присоединения, кВт
1 | ТП-1 | ООО "КЭС" | 10/0,4 | 225 | 185
2 | ТП-2 | ООО "КЭС" | 10/0,4 | 360 | 253
3 | ТП-3 | ООО "КЭС" | 10/0,4 | 162 | 58
4 | ТП-4 | ООО "КЭС" | 10/0,4 | 225 | 182
5 | ТП-5 | ООО "КЭС" | 10/0,4 | 585 | 568
6 | ТП-6 | ООО "КЭС" | 10/0,4 | 360 | 250
7 | ТП-7 | ООО "КЭС" | 10/0,4 | 225 | 168
8 | ТП-9 | ООО "КЭС" | 10/0,4 | 288 | 248
9 | ТП-10 | ООО "КЭС" | 10/0,4 | 225 | 175
10 | ТП-11 | ООО "КЭС" | 10/0,4 | 225 | 71
11 | ТП-12 | ООО "КЭС" | 10/0,4 | 225 | 189
12 | ТП-13 | ООО "КЭС" | 10/0,4 | 225 | 113
13 | ТП-14 | ООО "КЭС" | 10/0,4 | 648 | 527
14 | ТП-15 | ООО "КЭС" | 10/0,4 | 720 | 577
15 | ТП-17 | ООО "КЭС" | 10/0,4 | 162 | 66
16 | ТП-18 | ООО "КЭС" | 10/0,4 | 90 | 16
17 | ТП-19 | ООО "КЭС" | 10/0,4 | 648 | 543
18 | ТП-21 | ООО "КЭС" | 10/0,4 | 144 | 70
19 | ТП-22 | ООО "КЭС" | 10/0,4 | 405 | 360
20 | ТП-23 | ООО "КЭС" | 10/0,4 | 162 | 40
21 | ТП-24 | ООО "КЭС" | 10/0,4 | 225 | 103
22 | ТП-25 | ООО "КЭС" | 10/0,4 | 720 | 670
23 | ТП-26 | ООО "КЭС" | 10/0,4 | 927 | 844
24 | ТП-27 | ООО "КЭС" | 10/0,4 | 360 | 195
25 | ТП-28 | ООО "КЭС" | 10/0,4 | 585 | 451
26 | ТП-29 | ООО "КЭС" | 10/0,4 | 360 | 195
27 | ТП-30 | ООО "КЭС" | 10/0,4 | 927 | 620
28 | ТП-32 | ООО "КЭС" | 10/0,4 | 225 | 59
29 | ТП-33 | ООО "КЭС" | 10/0,4 | 720 | 536
30 | ТП-034 | ООО "КЭС" | 10/0,4 | 900 | 847
31 | ТП-34 | ООО "КЭС" | 10/0,4 | 288 | 241
32 | ТП-35 | ООО "КЭС" | 10/0,4 | 360 | 194
33 | ТП-36 | ООО "КЭС" | 10/0,4 | 508.5 | 219.5
34 | ТП-37 | ООО "КЭС" | 10/0,4 | 225 | 91
35 | ТП-38 | ООО "КЭС" | 10/0,4 | 927 | 728
36 | ТП-39 | ООО "КЭС" | 10/0,4 | 585 | 507
37 | ТП-41 | ООО "КЭС" | 10/0,4 | 144 | 101
38 | ТП-42 | ООО "КЭС" | 10/0,4 | 360 | 171
39 | ТП-43 | ООО "КЭС" | 10/0,4 | 283.5 | 159.5
40 | ТП-44 | ООО "КЭС" | 10/0,4 | 216 | 122
41 | ТП-45 | ООО "КЭС" | 10/0,4 | 450 | 310
42 | ТП-46 | ООО "КЭС" | 10/0,4 | 585 | 435
43 | ТП-47 | ООО "КЭС" | 10/0,4 | 225 | 193
44 | ТП-48 | ООО "КЭС" | 10/0,4 | 225 | 145
45 | ТП-49 | ООО "КЭС" | 10/0,4 | 90 | 43
46 | ТП-50 | ООО "КЭС" | 10/0,4 | 225 | 83
47 | ТП-51 | ООО "КЭС" | 10/0,4 | 144 | 142
48 | ТП-52 | ООО "КЭС" | 10/0,4 | 90 | 30
49 | ТП-53 | ООО "КЭС" | 10/0,4 | 56.7 | 50.7
50 | ТП-54 | ООО "КЭС" | 10/0,4 | 450 | 222
51 | ТП-55 | ООО "КЭС" | 10/0,4 | 360 | 324
52 | ТП-56 | ООО "КЭС" | 10/0,4 | 360 | 268
53 | ТП-57 | ООО "КЭС" | 10/0,4 | 360 | 266
54 | ТП-58 | ООО "КЭС" | 10/0,4 | 585 | 429
55 | ТП-59 | ООО "КЭС" | 10/0,4 | 720 | 529
56 | ТП-60 | ООО "КЭС" | 10/0,4 | 927 | 744
57 | ТП-61 | ООО "КЭС" | 10/0,4 | 225 | 95
58 | ТП-62 | ООО "КЭС" | 10/0,4 | 450 | 296
59 | ТП-63 | ООО "КЭС" | 10/0,4 | 225 | 146
60 | ТП-64 | ООО "КЭС" | 10/0,4 | 225 | 60
61 | ТП-65 | ООО "КЭС" | 10/0,4 | 144 | 60
62 | ТП-67 | ООО "КЭС" | 10/0,4 | 360 | 299
63 | ТП-68 | ООО "КЭС" | 10/0,4 | 720 | 457
64 | ТП-69 | ООО "КЭС" | 10/0,4 | 90 | 61
65 | ТП-70 | ООО "КЭС" | 10/0,4 | 927 | 606
66 | ТП-71 | ООО "КЭС" | 10/0,4 | 288 | 157
67 | ТП-72 | ООО "КЭС" | 10/0,4 | 225 | 153
68 | ТП-73 | ООО "КЭС" | 10/0,4 | 225 | 115
69 | ТП-74 | ООО "КЭС" | 10/0,4 | 225 | 137
70 | ТП-75 | ООО "КЭС" | 10/0,4 | 927 | 749
71 | ТП-76 | ООО "КЭС" | 10/0,4 | 360 | 217
72 | ТП-77 | ООО "КЭС" | 10/0,4 | 288 | 202
73 | ТП-78 | ООО "КЭС" | 10/0,4 | 342 | 212
74 | ТП-80 | ООО "КЭС" | 10/0,4 | 288 | 205
75 | ТП-81 | ООО "КЭС" | 10/0,4 | 225 | 184
76 | ТП-82 | ООО "КЭС" | 10/0,4 | 729 | 565
77 | ТП-83 | ООО "КЭС" | 10/0,4 | 225 | 134
78 | ТП-85 | ООО "КЭС" | 10/0,4 | 144 | 68
79 | ТП-86 | ООО "КЭС" | 10/0,4 | 360 | 293
80 | ТП-87 | ООО "КЭС" | 10/0,4 | 283.5 | 244.5
81 | ТП-88 | ООО "КЭС" | 10/0,4 | 360 | 350
82 | ТП-89 | ООО "КЭС" | 10/0,4 | 702 | 686
83 | ТП-90 | ООО "КЭС" | 10/0,4 | 144 | 140
84 | ТП-91 | ООО "КЭС" | 10/0,4 | 360 | 356
85 | ТП-92 | ООО "КЭС" | 10/0,4 | 90 | 83
86 | ТП-93 | ООО "КЭС" | 10/0,4 | 585 | 457
87 | ТП-94 | ООО "КЭС" | 10/0,4 | 567 | 500
88 | ТП-96 | ООО "КЭС" | 10/0,4 | 540 | 318
89 | ТП-97 | ООО "КЭС" | 10/0,4 | 369 | 204
90 | ТП-98 | ООО "КЭС" | 10/0,4 | 585 | 326
91 | ТП-99 | ООО "КЭС" | 10/0,4 | 1134 | 1121
92 | ТП-100 | ООО "КЭС" | 10/0,4 | 225 | 204
93 | ТП-101 | ООО "КЭС" | 10/0,4 | 1134 | 1049
94 | ТП-102 | ООО "КЭС" | 10/0,4 | 225 | 95
95 | ТП-103 | ООО "КЭС" | 10/0,4 | 144 | 135
96 | ТП-104 | ООО "КЭС" | 10/0,4 | 567 | 556
97 | ТП-105 | ООО "КЭС" | 10/0,4 | 281.7 | 256.7
98 | ТП-106 | ООО "КЭС" | 10/0,4 | 144 | 127
99 | ТП-107 | ООО "КЭС" | 10/0,4 | 90 | 56
100 | ТП-109 | ООО "КЭС" | 10/0,4 | 702 | 480
101 | ТП-110 | ООО "КЭС" | 10/0,4 | 360 | 320
102 | ТП-111 | ООО "КЭС" | 10/0,4 | 720 | 619
103 | ТП-113 | ООО "КЭС" | 10/0,4 | 927 | 840
104 | ТП-114 | ООО "КЭС" | 10/0,4 | 144 | 65
105 | ТП-115 | ООО "КЭС" | 10/0,4 | 144 | 132
106 | ТП-116 | ООО "КЭС" | 10/0,4 | 144 | 45
107 | ТП-117 | ООО "КЭС" | 10/0,4 | 504 | 482
108 | ТП-118 | ООО "КЭС" | 10/0,4 | 225 | 195
109 | ТП-119 | ООО "КЭС" | 10/0,4 | 927 | 529
110 | ТП-120 | ООО "КЭС" | 10/0,4 | 90 | 27
111 | ТП-121 | ООО "КЭС" | 10/0,4 | 90 | 65
112 | ТП-122 | ООО "КЭС" | 10/0,4 | 927 | 709
113 | ТП-123 | ООО "КЭС" | 10/0,4 | 792 | 609
114 | ТП-124 | ООО "КЭС" | 10/0,4 | 567 | 437
115 | ТП-126 | ООО "КЭС" | 10/0,4 | 360 | 197
116 | ТП-127 | ООО "КЭС" | 10/0,4 | 56.7 | 55.7
117 | ТП-128 | ООО "КЭС" | 10/0,4 | 567 | 522
118 | ТП-129 | ООО "КЭС" | 10/0,4 | 585 | 534
119 | ТП-131 | ООО "КЭС" | 10/0,4 | 144 | 142
120 | ТП-132 | ООО "КЭС" | 10/0,4 | 927 | 711
121 | ТП-133 | ООО "КЭС" | 10/0,4 | 585 | 504
122 | ТП-134 | ООО "КЭС" | 10/0,4 | 720 | 563
123 | ТП-135 | ООО "КЭС" | 10/0,4 | 162 | 124
124 | ТП-136 | ООО "КЭС" | 10/0,4 | 36 | 36
125 | ТП-137 | ООО "КЭС" | 10/0,4 | 792 | 786
126 | ТП-138 | ООО "КЭС" | 10/0,4 | 360 | 159
127 | ТП-139 | ООО "КЭС" | 10/0,4 | 225 | 222
128 | ТП-140 | ООО "КЭС" | 10/0,4 | 144 | 143
129 | ТП-141 | ООО "КЭС" | 10/0,4 | 360 | 317
130 | ТП-142 | ООО "КЭС" | 10/0,4 | 90 | 79
131 | ТП-143 | ООО "КЭС" | 10/0,4 | 90 | 4
132 | ТП-144 | ООО "КЭС" | 10/0,4 | 585 | 548
133 | ТП-145 | ООО "КЭС" | 10/0,4 | 720 | 602
134 | ТП-146 | ООО "КЭС" | 10/0,4 | 56.7 | 55.7
135 | ТП-147 | ООО "КЭС" | 10/0,4 | 720 | 643
136 | ТП-149 | ООО "КЭС" | 10/0,4 | 0 | 0
137 | ТП-150 | ООО "КЭС" | 10/0,4 | 1134 | 1134
138 | ТП-584 | ООО "КЭС" | 10/0,4 | 567 | 352
139 | ТП-595 | ООО "КЭС" | 10/0,4 | 720 | 715
140 | ТП-5112 | ООО "КЭС" | 10/0,4 | 1800 | 1793
ИТОГО: |  |  |  | 58524.3 | 45157.3

## 3 квартал 2016г.
Сведения о наличии объема свободной для технологического присоединения потребителей трансформаторной мощности по подстанциям и распределительным пунктам напряжением ниже 35 кВ и дифференсацией по всем уровням напряжения
№ п/п | № подстанции, распределительного пункта | Балансовая принадлежность (РЭС) | Классы напряжения, кВ | Технические характеристики
|  |  |  | Пропускная способность, кВт | Текущий резерв /дефицит мощности для технологического присоединения, кВт
1 | ТП-1 | ООО "КЭС" | 10/0,4 | 225 | 193
2 | ТП-2 | ООО "КЭС" | 10/0,4 | 360 | 254
3 | ТП-3 | ООО "КЭС" | 10/0,4 | 162 | 77
4 | ТП-4 | ООО "КЭС" | 10/0,4 | 225 | 176
5 | ТП-5 | ООО "КЭС" | 10/0,4 | 585 | 568
6 | ТП-6 | ООО "КЭС" | 10/0,4 | 360 | 278
7 | ТП-7 | ООО "КЭС" | 10/0,4 | 225 | 168
8 | ТП-9 | ООО "КЭС" | 10/0,4 | 288 | 261
9 | ТП-10 | ООО "КЭС" | 10/0,4 | 225 | 172
10 | ТП-11 | ООО "КЭС" | 10/0,4 | 225 | 86
11 | ТП-12 | ООО "КЭС" | 10/0,4 | 225 | 197
12 | ТП-13 | ООО "КЭС" | 10/0,4 | 225 | 111
13 | ТП-14 | ООО "КЭС" | 10/0,4 | 648 | 550
14 | ТП-15 | ООО "КЭС" | 10/0,4 | 720 | 581
15 | ТП-17 | ООО "КЭС" | 10/0,4 | 162 | 86
16 | ТП-18 | ООО "КЭС" | 10/0,4 | 90 | 30
17 | ТП-19 | ООО "КЭС" | 10/0,4 | 648 | 560
18 | ТП-21 | ООО "КЭС" | 10/0,4 | 144 | 79
19 | ТП-22 | ООО "КЭС" | 10/0,4 | 405 | 331
20 | ТП-23 | ООО "КЭС" | 10/0,4 | 162 | 66
21 | ТП-24 | ООО "КЭС" | 10/0,4 | 225 | 134
22 | ТП-25 | ООО "КЭС" | 10/0,4 | 720 | 672
23 | ТП-26 | ООО "КЭС" | 10/0,4 | 927 | 851
24 | ТП-27 | ООО "КЭС" | 10/0,4 | 360 | 213
25 | ТП-28 | ООО "КЭС" | 10/0,4 | 585 | 520
26 | ТП-29 | ООО "КЭС" | 10/0,4 | 360 | 253
27 | ТП-30 | ООО "КЭС" | 10/0,4 | 927 | 654
28 | ТП-32 | ООО "КЭС" | 10/0,4 | 225 | 88
29 | ТП-33 | ООО "КЭС" | 10/0,4 | 720 | 541
30 | ТП-034 | ООО "КЭС" | 10/0,4 | 900 | 879
31 | ТП-34 | ООО "КЭС" | 10/0,4 | 288 | 252
32 | ТП-35 | ООО "КЭС" | 10/0,4 | 360 | 171
33 | ТП-36 | ООО "КЭС" | 10/0,4 | 508.5 | 209.5
34 | ТП-37 | ООО "КЭС" | 10/0,4 | 225 | 95
35 | ТП-38 | ООО "КЭС" | 10/0,4 | 927 | 717
36 | ТП-39 | ООО "КЭС" | 10/0,4 | 585 | 511
37 | ТП-41 | ООО "КЭС" | 10/0,4 | 144 | 110
38 | ТП-42 | ООО "КЭС" | 10/0,4 | 360 | 208
39 | ТП-43 | ООО "КЭС" | 10/0,4 | 283.5 | 181.5
40 | ТП-44 | ООО "КЭС" | 10/0,4 | 216 | 131
41 | ТП-45 | ООО "КЭС" | 10/0,4 | 450 | 319
42 | ТП-46 | ООО "КЭС" | 10/0,4 | 585 | 461
43 | ТП-47 | ООО "КЭС" | 10/0,4 | 225 | 192
44 | ТП-48 | ООО "КЭС" | 10/0,4 | 225 | 165
45 | ТП-49 | ООО "КЭС" | 10/0,4 | 90 | 43
46 | ТП-50 | ООО "КЭС" | 10/0,4 | 225 | 112
47 | ТП-51 | ООО "КЭС" | 10/0,4 | 144 | 141
48 | ТП-52 | ООО "КЭС" | 10/0,4 | 90 | 39
49 | ТП-53 | ООО "КЭС" | 10/0,4 | 56.7 | 50.7
50 | ТП-54 | ООО "КЭС" | 10/0,4 | 450 | 220
51 | ТП-55 | ООО "КЭС" | 10/0,4 | 360 | 331
52 | ТП-56 | ООО "КЭС" | 10/0,4 | 360 | 290
53 | ТП-57 | ООО "КЭС" | 10/0,4 | 360 | 281
54 | ТП-58 | ООО "КЭС" | 10/0,4 | 585 | 448
55 | ТП-59 | ООО "КЭС" | 10/0,4 | 720 | 549
56 | ТП-60 | ООО "КЭС" | 10/0,4 | 927 | 757
57 | ТП-61 | ООО "КЭС" | 10/0,4 | 225 | 118
58 | ТП-62 | ООО "КЭС" | 10/0,4 | 450 | 288
59 | ТП-63 | ООО "КЭС" | 10/0,4 | 225 | 154
60 | ТП-64 | ООО "КЭС" | 10/0,4 | 225 | 99
61 | ТП-65 | ООО "КЭС" | 10/0,4 | 144 | 83
62 | ТП-67 | ООО "КЭС" | 10/0,4 | 360 | 307
63 | ТП-68 | ООО "КЭС" | 10/0,4 | 720 | 492
64 | ТП-69 | ООО "КЭС" | 10/0,4 | 90 | 64
65 | ТП-70 | ООО "КЭС" | 10/0,4 | 927 | 609
66 | ТП-71 | ООО "КЭС" | 10/0,4 | 288 | 191
67 | ТП-72 | ООО "КЭС" | 10/0,4 | 225 | 182
68 | ТП-73 | ООО "КЭС" | 10/0,4 | 225 | 134
69 | ТП-74 | ООО "КЭС" | 10/0,4 | 225 | 162
70 | ТП-75 | ООО "КЭС" | 10/0,4 | 927 | 783
71 | ТП-76 | ООО "КЭС" | 10/0,4 | 360 | 228
72 | ТП-77 | ООО "КЭС" | 10/0,4 | 288 | 218
73 | ТП-78 | ООО "КЭС" | 10/0,4 | 342 | 235
74 | ТП-80 | ООО "КЭС" | 10/0,4 | 288 | 207
75 | ТП-81 | ООО "КЭС" | 10/0,4 | 225 | 189
76 | ТП-82 | ООО "КЭС" | 10/0,4 | 729 | 601
77 | ТП-83 | ООО "КЭС" | 10/0,4 | 225 | 154
78 | ТП-85 | ООО "КЭС" | 10/0,4 | 144 | 62
79 | ТП-86 | ООО "КЭС" | 10/0,4 | 360 | 289
80 | ТП-87 | ООО "КЭС" | 10/0,4 | 283.5 | 245.5
81 | ТП-88 | ООО "КЭС" | 10/0,4 | 360 | 351
82 | ТП-89 | ООО "КЭС" | 10/0,4 | 702 | 685
83 | ТП-90 | ООО "КЭС" | 10/0,4 | 144 | 139
84 | ТП-91 | ООО "КЭС" | 10/0,4 | 360 | 355
85 | ТП-92 | ООО "КЭС" | 10/0,4 | 90 | 87
86 | ТП-93 | ООО "КЭС" | 10/0,4 | 585 | 474
87 | ТП-94 | ООО "КЭС" | 10/0,4 | 567 | 513
88 | ТП-96 | ООО "КЭС" | 10/0,4 | 540 | 311
89 | ТП-97 | ООО "КЭС" | 10/0,4 | 369 | 204
90 | ТП-98 | ООО "КЭС" | 10/0,4 | 585 | 332
91 | ТП-99 | ООО "КЭС" | 10/0,4 | 1134 | 1119
92 | ТП-100 | ООО "КЭС" | 10/0,4 | 225 | 209
93 | ТП-101 | ООО "КЭС" | 10/0,4 | 1134 | 1042
94 | ТП-102 | ООО "КЭС" | 10/0,4 | 225 | 105
95 | ТП-103 | ООО "КЭС" | 10/0,4 | 144 | 139
96 | ТП-104 | ООО "КЭС" | 10/0,4 | 567 | 560
97 | ТП-105 | ООО "КЭС" | 10/0,4 | 281.7 | 254.7
98 | ТП-106 | ООО "КЭС" | 10/0,4 | 144 | 129
99 | ТП-107 | ООО "КЭС" | 10/0,4 | 90 | 61
100 | ТП-109 | ООО "КЭС" | 10/0,4 | 702 | 481
101 | ТП-110 | ООО "КЭС" | 10/0,4 | 360 | 326
102 | ТП-111 | ООО "КЭС" | 10/0,4 | 720 | 618
103 | ТП-113 | ООО "КЭС" | 10/0,4 | 927 | 831
104 | ТП-114 | ООО "КЭС" | 10/0,4 | 144 | 79
105 | ТП-115 | ООО "КЭС" | 10/0,4 | 144 | 128
106 | ТП-116 | ООО "КЭС" | 10/0,4 | 144 | 59
107 | ТП-117 | ООО "КЭС" | 10/0,4 | 504 | 483
108 | ТП-118 | ООО "КЭС" | 10/0,4 | 225 | 192
109 | ТП-119 | ООО "КЭС" | 10/0,4 | 927 | 554
110 | ТП-120 | ООО "КЭС" | 10/0,4 | 90 | 17
111 | ТП-121 | ООО "КЭС" | 10/0,4 | 90 | 66
112 | ТП-122 | ООО "КЭС" | 10/0,4 | 927 | 727
113 | ТП-123 | ООО "КЭС" | 10/0,4 | 792 | 617
114 | ТП-124 | ООО "КЭС" | 10/0,4 | 567 | 433
115 | ТП-126 | ООО "КЭС" | 10/0,4 | 360 | 221
116 | ТП-127 | ООО "КЭС" | 10/0,4 | 56.7 | 55.7
117 | ТП-128 | ООО "КЭС" | 10/0,4 | 567 | 550
118 | ТП-129 | ООО "КЭС" | 10/0,4 | 585 | 545
119 | ТП-131 | ООО "КЭС" | 10/0,4 | 144 | 141
120 | ТП-132 | ООО "КЭС" | 10/0,4 | 927 | 733
121 | ТП-133 | ООО "КЭС" | 10/0,4 | 585 | 527
122 | ТП-134 | ООО "КЭС" | 10/0,4 | 720 | 591
123 | ТП-135 | ООО "КЭС" | 10/0,4 | 162 | 132
124 | ТП-136 | ООО "КЭС" | 10/0,4 | 36 | 35
125 | ТП-137 | ООО "КЭС" | 10/0,4 | 792 | 783
126 | ТП-138 | ООО "КЭС" | 10/0,4 | 360 | 307
127 | ТП-139 | ООО "КЭС" | 10/0,4 | 225 | 222
128 | ТП-140 | ООО "КЭС" | 10/0,4 | 144 | 142
129 | ТП-141 | ООО "КЭС" | 10/0,4 | 360 | 346
130 | ТП-142 | ООО "КЭС" | 10/0,4 | 90 | 77
131 | ТП-143 | ООО "КЭС" | 10/0,4 | 90 | -1
132 | ТП-144 | ООО "КЭС" | 10/0,4 | 585 | 559
133 | ТП-145 | ООО "КЭС" | 10/0,4 | 720 | 587
134 | ТП-146 | ООО "КЭС" | 10/0,4 | 56.7 | 55.7
135 | ТП-147 | ООО "КЭС" | 10/0,4 | 720 | 636
136 | ТП-149 | ООО "КЭС" | 10/0,4 | 56.7 | 56.7
137 | ТП-150 | ООО "КЭС" | 10/0,4 | 1134 | 1103
138 | ТП-584 | ООО "КЭС" | 10/0,4 | 567 | 361
139 | ТП-595 | ООО "КЭС" | 10/0,4 | 720 | 715
140 | ТП-5112 | ООО "КЭС" | 10/0,4 | 1800 | 1794
ИТОГО: |  |  |  | 58581 | 46663

## 4 квартал 2016г.
Сведения о наличии объема свободной для технологического присоединения потребителей трансформаторной мощности по подстанциям и распределительным пунктам напряжением ниже 35 кВ и дифференсацией по всем уровням напряжения
№ п/п | № подстанции, распределительного пункта | Балансовая принадлежность (РЭС) | Классы напряжения, кВ | Технические характеристики
|  |  |  | Пропускная способность, кВт | Текущий резерв /дефицит мощности для технологического присоединения, кВт
1 | ТП-1 | ООО "КЭС" | 10/0,4 | 225 | 157
2 | ТП-2 | ООО "КЭС" | 10/0,4 | 360 | 190
3 | ТП-3 | ООО "КЭС" | 10/0,4 | 162 | -17
4 | ТП-4 | ООО "КЭС" | 10/0,4 | 225 | 139
5 | ТП-5 | ООО "КЭС" | 10/0,4 | 585 | 547
6 | ТП-6 | ООО "КЭС" | 10/0,4 | 360 | 198
7 | ТП-7 | ООО "КЭС" | 10/0,4 | 225 | 154
8 | ТП-9 | ООО "КЭС" | 10/0,4 | 288 | 246
9 | ТП-10 | ООО "КЭС" | 10/0,4 | 225 | 142
10 | ТП-11 | ООО "КЭС" | 10/0,4 | 225 | 6
11 | ТП-12 | ООО "КЭС" | 10/0,4 | 225 | 104
12 | ТП-13 | ООО "КЭС" | 10/0,4 | 225 | 99
13 | ТП-14 | ООО "КЭС" | 10/0,4 | 648 | 465
14 | ТП-15 | ООО "КЭС" | 10/0,4 | 720 | 510
15 | ТП-17 | ООО "КЭС" | 10/0,4 | 162 | -19
16 | ТП-18 | ООО "КЭС" | 10/0,4 | 90 | -36
17 | ТП-19 | ООО "КЭС" | 10/0,4 | 648 | 513
18 | ТП-21 | ООО "КЭС" | 10/0,4 | 144 | 15
19 | ТП-22 | ООО "КЭС" | 10/0,4 | 405 | 350
20 | ТП-23 | ООО "КЭС" | 10/0,4 | 162 | -54
21 | ТП-24 | ООО "КЭС" | 10/0,4 | 225 | 39
22 | ТП-25 | ООО "КЭС" | 10/0,4 | 720 | 575
23 | ТП-26 | ООО "КЭС" | 10/0,4 | 927 | 792
24 | ТП-27 | ООО "КЭС" | 10/0,4 | 360 | 107
25 | ТП-28 | ООО "КЭС" | 10/0,4 | 585 | 372
26 | ТП-29 | ООО "КЭС" | 10/0,4 | 360 | 74
27 | ТП-30 | ООО "КЭС" | 10/0,4 | 927 | 548
28 | ТП-32 | ООО "КЭС" | 10/0,4 | 225 | -82
29 | ТП-33 | ООО "КЭС" | 10/0,4 | 720 | 486
30 | ТП-034 | ООО "КЭС" | 10/0,4 | 900 | 842
31 | ТП-34 | ООО "КЭС" | 10/0,4 | 288 | 271
32 | ТП-35 | ООО "КЭС" | 10/0,4 | 360 | 130
33 | ТП-36 | ООО "КЭС" | 10/0,4 | 508.5 | 152.5
34 | ТП-37 | ООО "КЭС" | 10/0,4 | 225 | 94
35 | ТП-38 | ООО "КЭС" | 10/0,4 | 927 | 685
36 | ТП-39 | ООО "КЭС" | 10/0,4 | 585 | 499
37 | ТП-41 | ООО "КЭС" | 10/0,4 | 144 | 76
38 | ТП-42 | ООО "КЭС" | 10/0,4 | 360 | 73
39 | ТП-43 | ООО "КЭС" | 10/0,4 | 283.5 | 42.5
40 | ТП-44 | ООО "КЭС" | 10/0,4 | 216 | 83
41 | ТП-45 | ООО "КЭС" | 10/0,4 | 450 | 299
42 | ТП-46 | ООО "КЭС" | 10/0,4 | 585 | 293
43 | ТП-47 | ООО "КЭС" | 10/0,4 | 225 | 160
44 | ТП-48 | ООО "КЭС" | 10/0,4 | 225 | 93
45 | ТП-49 | ООО "КЭС" | 10/0,4 | 90 | 6
46 | ТП-50 | ООО "КЭС" | 10/0,4 | 225 | -8
47 | ТП-51 | ООО "КЭС" | 10/0,4 | 144 | 140
48 | ТП-52 | ООО "КЭС" | 10/0,4 | 90 | 0
49 | ТП-53 | ООО "КЭС" | 10/0,4 | 56.7 | 49.7
50 | ТП-54 | ООО "КЭС" | 10/0,4 | 450 | 191
51 | ТП-55 | ООО "КЭС" | 10/0,4 | 360 | 298
52 | ТП-56 | ООО "КЭС" | 10/0,4 | 360 | 221
53 | ТП-57 | ООО "КЭС" | 10/0,4 | 360 | 194
54 | ТП-58 | ООО "КЭС" | 10/0,4 | 585 | 351
55 | ТП-59 | ООО "КЭС" | 10/0,4 | 720 | 499
56 | ТП-60 | ООО "КЭС" | 10/0,4 | 927 | 718
57 | ТП-61 | ООО "КЭС" | 10/0,4 | 225 | 41
58 | ТП-62 | ООО "КЭС" | 10/0,4 | 450 | 272
59 | ТП-63 | ООО "КЭС" | 10/0,4 | 225 | 113
60 | ТП-64 | ООО "КЭС" | 10/0,4 | 225 | -45
61 | ТП-65 | ООО "КЭС" | 10/0,4 | 144 | -1
62 | ТП-67 | ООО "КЭС" | 10/0,4 | 360 | 300
63 | ТП-68 | ООО "КЭС" | 10/0,4 | 720 | 283
64 | ТП-69 | ООО "КЭС" | 10/0,4 | 90 | 38
65 | ТП-70 | ООО "КЭС" | 10/0,4 | 927 | 600
66 | ТП-71 | ООО "КЭС" | 10/0,4 | 288 | 41
67 | ТП-72 | ООО "КЭС" | 10/0,4 | 225 | 54
68 | ТП-73 | ООО "КЭС" | 10/0,4 | 225 | 18
69 | ТП-74 | ООО "КЭС" | 10/0,4 | 225 | 88
70 | ТП-75 | ООО "КЭС" | 10/0,4 | 927 | 720
71 | ТП-76 | ООО "КЭС" | 10/0,4 | 360 | 147
72 | ТП-77 | ООО "КЭС" | 10/0,4 | 288 | 172
73 | ТП-78 | ООО "КЭС" | 10/0,4 | 360 | 202
74 | ТП-80 | ООО "КЭС" | 10/0,4 | 288 | 168
75 | ТП-81 | ООО "КЭС" | 10/0,4 | 225 | 135
76 | ТП-82 | ООО "КЭС" | 10/0,4 | 729 | 502
77 | ТП-83 | ООО "КЭС" | 10/0,4 | 225 | 65
78 | ТП-85 | ООО "КЭС" | 10/0,4 | 144 | 66
79 | ТП-86 | ООО "КЭС" | 10/0,4 | 360 | 280
80 | ТП-87 | ООО "КЭС" | 10/0,4 | 283.5 | 231.5
81 | ТП-88 | ООО "КЭС" | 10/0,4 | 360 | 349
82 | ТП-89 | ООО "КЭС" | 10/0,4 | 702 | 680
83 | ТП-90 | ООО "КЭС" | 10/0,4 | 144 | 137
84 | ТП-91 | ООО "КЭС" | 10/0,4 | 360 | 352
85 | ТП-92 | ООО "КЭС" | 10/0,4 | 90 | 86
86 | ТП-93 | ООО "КЭС" | 10/0,4 | 585 | 389
87 | ТП-94 | ООО "КЭС" | 10/0,4 | 567 | 479
88 | ТП-96 | ООО "КЭС" | 10/0,4 | 540 | 284
89 | ТП-97 | ООО "КЭС" | 10/0,4 | 369 | 186
90 | ТП-98 | ООО "КЭС" | 10/0,4 | 585 | 258
91 | ТП-99 | ООО "КЭС" | 10/0,4 | 1134 | 1122
92 | ТП-100 | ООО "КЭС" | 10/0,4 | 225 | 208
93 | ТП-101 | ООО "КЭС" | 10/0,4 | 1134 | 1030
94 | ТП-102 | ООО "КЭС" | 10/0,4 | 225 | 57
95 | ТП-103 | ООО "КЭС" | 10/0,4 | 144 | 129
96 | ТП-104 | ООО "КЭС" | 10/0,4 | 567 | 539
97 | ТП-105 | ООО "КЭС" | 10/0,4 | 281.7 | 250.7
98 | ТП-106 | ООО "КЭС" | 10/0,4 | 144 | 90
99 | ТП-107 | ООО "КЭС" | 10/0,4 | 90 | 31
100 | ТП-109 | ООО "КЭС" | 10/0,4 | 702 | 429
101 | ТП-110 | ООО "КЭС" | 10/0,4 | 360 | 290
102 | ТП-111 | ООО "КЭС" | 10/0,4 | 720 | 606
103 | ТП-113 | ООО "КЭС" | 10/0,4 | 927 | 786
104 | ТП-114 | ООО "КЭС" | 10/0,4 | 144 | 19
105 | ТП-115 | ООО "КЭС" | 10/0,4 | 144 | 129
106 | ТП-116 | ООО "КЭС" | 10/0,4 | 144 | -19
107 | ТП-117 | ООО "КЭС" | 10/0,4 | 504 | 477
108 | ТП-118 | ООО "КЭС" | 10/0,4 | 225 | 174
109 | ТП-119 | ООО "КЭС" | 10/0,4 | 927 | 579
110 | ТП-120 | ООО "КЭС" | 10/0,4 | 90 | 20
111 | ТП-121 | ООО "КЭС" | 10/0,4 | 90 | 55
112 | ТП-122 | ООО "КЭС" | 10/0,4 | 927 | 583
113 | ТП-123 | ООО "КЭС" | 10/0,4 | 792 | 585
114 | ТП-124 | ООО "КЭС" | 10/0,4 | 567 | 436
115 | ТП-126 | ООО "КЭС" | 10/0,4 | 360 | 112
116 | ТП-127 | ООО "КЭС" | 10/0,4 | 56.7 | 53.7
117 | ТП-128 | ООО "КЭС" | 10/0,4 | 567 | 527
118 | ТП-129 | ООО "КЭС" | 10/0,4 | 585 | 496
119 | ТП-131 | ООО "КЭС" | 10/0,4 | 144 | 140
120 | ТП-132 | ООО "КЭС" | 10/0,4 | 927 | 639
121 | ТП-133 | ООО "КЭС" | 10/0,4 | 585 | 449
122 | ТП-134 | ООО "КЭС" | 10/0,4 | 720 | 520
123 | ТП-135 | ООО "КЭС" | 10/0,4 | 162 | 154
124 | ТП-136 | ООО "КЭС" | 10/0,4 | 36 | 28
125 | ТП-137 | ООО "КЭС" | 10/0,4 | 792 | 773
126 | ТП-138 | ООО "КЭС" | 10/0,4 | 360 | 20
127 | ТП-139 | ООО "КЭС" | 10/0,4 | 225 | 223
128 | ТП-140 | ООО "КЭС" | 10/0,4 | 144 | 135
129 | ТП-141 | ООО "КЭС" | 10/0,4 | 360 | 358
130 | ТП-142 | ООО "КЭС" | 10/0,4 | 90 | 71
131 | ТП-143 | ООО "КЭС" | 10/0,4 | 90 | 5
132 | ТП-144 | ООО "КЭС" | 10/0,4 | 585 | 530
133 | ТП-145 | ООО "КЭС" | 10/0,4 | 720 | 579
134 | ТП-146 | ООО "КЭС" | 10/0,4 | 56.7 | 54.7
135 | ТП-147 | ООО "КЭС" | 10/0,4 | 720 | 635
136 | ТП-149 | ООО "КЭС" | 10/0,4 | 56.7 | 55.7
137 | ТП-150 | ООО "КЭС" | 10/0,4 | 1134 | 1097
138 | ТП-151 | ООО "КЭС" | 10/0,4 | 225 | 219
139 | ТП-584 | ООО "КЭС" | 10/0,4 | 567 | 377
140 | ТП-595 | ООО "КЭС" | 10/0,4 | 720 | 712
141 | ТП-5112 | ООО "КЭС" | 10/0,4 | 1800 | 1794
ИТОГО: |  |  |  | 58824 | 40126

## 1 квартал 2017 г.
Сведения о наличии объема свободной для технологического присоединения потребителей трансформаторной мощности по подстанциям и распределительным пунктам напряжением ниже 35 кВ и дифференсацией по всем уровням напряжения
№ п/п | № подстанции, распределительного пункта | Балансовая принадлежность (РЭС) | Классы напряжения, кВ | Технические характеристики
|  |  |  | Пропускная способность, кВт | Текущий резерв /дефицит мощности для технологического присоединения, кВт
1 | ТП-1 | ООО "КЭС" | 10/0,4 | 225 | 162
2 | ТП-2 | ООО "КЭС" | 10/0,4 | 360 | 204
3 | ТП-3 | ООО "КЭС" | 10/0,4 | 162 | 3
4 | ТП-4 | ООО "КЭС" | 10/0,4 | 225 | 141
5 | ТП-5 | ООО "КЭС" | 10/0,4 | 585 | 550
6 | ТП-6 | ООО "КЭС" | 10/0,4 | 360 | 207
7 | ТП-7 | ООО "КЭС" | 10/0,4 | 225 | 155
8 | ТП-9 | ООО "КЭС" | 10/0,4 | 288 | 254
9 | ТП-10 | ООО "КЭС" | 10/0,4 | 225 | 137
10 | ТП-11 | ООО "КЭС" | 10/0,4 | 225 | 15
11 | ТП-12 | ООО "КЭС" | 10/0,4 | 225 | 117
12 | ТП-13 | ООО "КЭС" | 10/0,4 | 225 | 111
13 | ТП-14 | ООО "КЭС" | 10/0,4 | 648 | 474
14 | ТП-15 | ООО "КЭС" | 10/0,4 | 720 | 521
15 | ТП-17 | ООО "КЭС" | 10/0,4 | 162 | -10
16 | ТП-18 | ООО "КЭС" | 10/0,4 | 90 | -25
17 | ТП-19 | ООО "КЭС" | 10/0,4 | 648 | 516
18 | ТП-21 | ООО "КЭС" | 10/0,4 | 144 | 16
19 | ТП-22 | ООО "КЭС" | 10/0,4 | 405 | 242
20 | ТП-23 | ООО "КЭС" | 10/0,4 | 162 | -34
21 | ТП-24 | ООО "КЭС" | 10/0,4 | 225 | 57
22 | ТП-25 | ООО "КЭС" | 10/0,4 | 720 | 577
23 | ТП-26 | ООО "КЭС" | 10/0,4 | 927 | 798
24 | ТП-27 | ООО "КЭС" | 10/0,4 | 360 | 106
25 | ТП-28 | ООО "КЭС" | 10/0,4 | 585 | 369
26 | ТП-29 | ООО "КЭС" | 10/0,4 | 360 | 96
27 | ТП-30 | ООО "КЭС" | 10/0,4 | 927 | 596
28 | ТП-32 | ООО "КЭС" | 10/0,4 | 225 | -47
29 | ТП-33 | ООО "КЭС" | 10/0,4 | 720 | 506
30 | ТП-034 | ООО "КЭС" | 10/0,4 | 900 | 837
31 | ТП-34 | ООО "КЭС" | 10/0,4 | 288 | 238
32 | ТП-35 | ООО "КЭС" | 10/0,4 | 360 | 150
33 | ТП-36 | ООО "КЭС" | 10/0,4 | 508.5 | 182.5
34 | ТП-37 | ООО "КЭС" | 10/0,4 | 225 | 105
35 | ТП-38 | ООО "КЭС" | 10/0,4 | 927 | 712
36 | ТП-39 | ООО "КЭС" | 10/0,4 | 585 | 504
37 | ТП-41 | ООО "КЭС" | 10/0,4 | 144 | 79
38 | ТП-42 | ООО "КЭС" | 10/0,4 | 360 | 78
39 | ТП-43 | ООО "КЭС" | 10/0,4 | 283.5 | 56.5
40 | ТП-44 | ООО "КЭС" | 10/0,4 | 216 | 90
41 | ТП-45 | ООО "КЭС" | 10/0,4 | 450 | 303
42 | ТП-46 | ООО "КЭС" | 10/0,4 | 585 | 289
43 | ТП-47 | ООО "КЭС" | 10/0,4 | 225 | 167
44 | ТП-48 | ООО "КЭС" | 10/0,4 | 225 | 85
45 | ТП-49 | ООО "КЭС" | 10/0,4 | 90 | 7
46 | ТП-50 | ООО "КЭС" | 10/0,4 | 225 | 1
47 | ТП-51 | ООО "КЭС" | 10/0,4 | 144 | 140
48 | ТП-52 | ООО "КЭС" | 10/0,4 | 90 | 2
49 | ТП-53 | ООО "КЭС" | 10/0,4 | 56.7 | 52.7
50 | ТП-54 | ООО "КЭС" | 10/0,4 | 450 | 206
51 | ТП-55 | ООО "КЭС" | 10/0,4 | 360 | 315
52 | ТП-56 | ООО "КЭС" | 10/0,4 | 360 | 234
53 | ТП-57 | ООО "КЭС" | 10/0,4 | 360 | 240
54 | ТП-58 | ООО "КЭС" | 10/0,4 | 585 | 358
55 | ТП-59 | ООО "КЭС" | 10/0,4 | 720 | 525
56 | ТП-60 | ООО "КЭС" | 10/0,4 | 927 | 738
57 | ТП-61 | ООО "КЭС" | 10/0,4 | 225 | 30
58 | ТП-62 | ООО "КЭС" | 10/0,4 | 450 | 291
59 | ТП-63 | ООО "КЭС" | 10/0,4 | 225 | 112
60 | ТП-64 | ООО "КЭС" | 10/0,4 | 225 | -43
61 | ТП-65 | ООО "КЭС" | 10/0,4 | 144 | -1
62 | ТП-67 | ООО "КЭС" | 10/0,4 | 360 | 295
63 | ТП-68 | ООО "КЭС" | 10/0,4 | 720 | 307
64 | ТП-69 | ООО "КЭС" | 10/0,4 | 90 | 50
65 | ТП-70 | ООО "КЭС" | 10/0,4 | 927 | 510
66 | ТП-71 | ООО "КЭС" | 10/0,4 | 288 | 52
67 | ТП-72 | ООО "КЭС" | 10/0,4 | 225 | 52
68 | ТП-73 | ООО "КЭС" | 10/0,4 | 225 | 8
69 | ТП-74 | ООО "КЭС" | 10/0,4 | 225 | 109
70 | ТП-75 | ООО "КЭС" | 10/0,4 | 927 | 724
71 | ТП-76 | ООО "КЭС" | 10/0,4 | 360 | 142
72 | ТП-77 | ООО "КЭС" | 10/0,4 | 288 | 167
73 | ТП-78 | ООО "КЭС" | 10/0,4 | 360 | 228
74 | ТП-80 | ООО "КЭС" | 10/0,4 | 288 | 168
75 | ТП-81 | ООО "КЭС" | 10/0,4 | 225 | 146
76 | ТП-82 | ООО "КЭС" | 10/0,4 | 729 | 495
77 | ТП-83 | ООО "КЭС" | 10/0,4 | 225 | 65
78 | ТП-85 | ООО "КЭС" | 10/0,4 | 144 | 76
79 | ТП-86 | ООО "КЭС" | 10/0,4 | 360 | 287
80 | ТП-87 | ООО "КЭС" | 10/0,4 | 283.5 | 233.5
81 | ТП-88 | ООО "КЭС" | 10/0,4 | 360 | 351
82 | ТП-89 | ООО "КЭС" | 10/0,4 | 702 | 679
83 | ТП-90 | ООО "КЭС" | 10/0,4 | 144 | 133
84 | ТП-91 | ООО "КЭС" | 10/0,4 | 360 | 349
85 | ТП-92 | ООО "КЭС" | 10/0,4 | 90 | 86
86 | ТП-93 | ООО "КЭС" | 10/0,4 | 585 | 385
87 | ТП-94 | ООО "КЭС" | 10/0,4 | 567 | 472
88 | ТП-96 | ООО "КЭС" | 10/0,4 | 540 | 298
89 | ТП-97 | ООО "КЭС" | 10/0,4 | 369 | 203
90 | ТП-98 | ООО "КЭС" | 10/0,4 | 585 | 288
91 | ТП-99 | ООО "КЭС" | 10/0,4 | 1134 | 1117
92 | ТП-100 | ООО "КЭС" | 10/0,4 | 225 | 208
93 | ТП-101 | ООО "КЭС" | 10/0,4 | 1134 | 1047
94 | ТП-102 | ООО "КЭС" | 10/0,4 | 225 | 68
95 | ТП-103 | ООО "КЭС" | 10/0,4 | 144 | 125
96 | ТП-104 | ООО "КЭС" | 10/0,4 | 567 | 548
97 | ТП-105 | ООО "КЭС" | 10/0,4 | 281.7 | 248.7
98 | ТП-106 | ООО "КЭС" | 10/0,4 | 144 | 116
99 | ТП-107 | ООО "КЭС" | 10/0,4 | 90 | 32
100 | ТП-109 | ООО "КЭС" | 10/0,4 | 702 | 455
101 | ТП-110 | ООО "КЭС" | 10/0,4 | 360 | 283
102 | ТП-111 | ООО "КЭС" | 10/0,4 | 720 | 605
103 | ТП-113 | ООО "КЭС" | 10/0,4 | 927 | 822
104 | ТП-114 | ООО "КЭС" | 10/0,4 | 144 | 21
105 | ТП-115 | ООО "КЭС" | 10/0,4 | 144 | 126
106 | ТП-116 | ООО "КЭС" | 10/0,4 | 144 | -7
107 | ТП-117 | ООО "КЭС" | 10/0,4 | 504 | 481
108 | ТП-118 | ООО "КЭС" | 10/0,4 | 225 | 176
109 | ТП-119 | ООО "КЭС" | 10/0,4 | 927 | 408
110 | ТП-120 | ООО "КЭС" | 10/0,4 | 90 | 22
111 | ТП-121 | ООО "КЭС" | 10/0,4 | 90 | 55
112 | ТП-122 | ООО "КЭС" | 10/0,4 | 927 | 595
113 | ТП-123 | ООО "КЭС" | 10/0,4 | 792 | 595
114 | ТП-124 | ООО "КЭС" | 10/0,4 | 567 | 446
115 | ТП-126 | ООО "КЭС" | 10/0,4 | 360 | 140
116 | ТП-127 | ООО "КЭС" | 10/0,4 | 56.7 | 53.7
117 | ТП-128 | ООО "КЭС" | 10/0,4 | 567 | 529
118 | ТП-129 | ООО "КЭС" | 10/0,4 | 585 | 487
119 | ТП-131 | ООО "КЭС" | 10/0,4 | 144 | 138
120 | ТП-132 | ООО "КЭС" | 10/0,4 | 927 | 655
121 | ТП-133 | ООО "КЭС" | 10/0,4 | 585 | 459
122 | ТП-134 | ООО "КЭС" | 10/0,4 | 720 | 545
123 | ТП-135 | ООО "КЭС" | 10/0,4 | 162 | 157
124 | ТП-136 | ООО "КЭС" | 10/0,4 | 36 | 25
125 | ТП-137 | ООО "КЭС" | 10/0,4 | 792 | 766
126 | ТП-138 | ООО "КЭС" | 10/0,4 | 360 | 13
127 | ТП-139 | ООО "КЭС" | 10/0,4 | 225 | 220
128 | ТП-140 | ООО "КЭС" | 10/0,4 | 144 | 138
129 | ТП-141 | ООО "КЭС" | 10/0,4 | 360 | 358
130 | ТП-142 | ООО "КЭС" | 10/0,4 | 90 | 72
131 | ТП-143 | ООО "КЭС" | 10/0,4 | 90 | 27
132 | ТП-144 | ООО "КЭС" | 10/0,4 | 585 | 548
133 | ТП-145 | ООО "КЭС" | 10/0,4 | 720 | 584
134 | ТП-146 | ООО "КЭС" | 10/0,4 | 56.7 | 54.7
135 | ТП-147 | ООО "КЭС" | 10/0,4 | 720 | 634
136 | ТП-149 | ООО "КЭС" | 10/0,4 | 56.7 | 54.7
137 | ТП-150 | ООО "КЭС" | 10/0,4 | 1134 | 1076
138 | ТП-151 | ООО "КЭС" | 10/0,4 | 225 | 217
139 | ТП-584 | ООО "КЭС" | 10/0,4 | 567 | 377
140 | ТП-595 | ООО "КЭС" | 10/0,4 | 720 | 712
141 | ТП-5112 | ООО "КЭС" | 10/0,4 | 1800 | 1790
ИТОГО: |  |  |  | 58824 | 40679

## 2 квратал 2017г.
Сведения о наличии объема свободной для технологического присоединения потребителей трансформаторной мощности по подстанциям и распределительным пунктам напряжением ниже 35 кВ и дифференсацией по всем уровням напряжения
№ п/п | № подстанции, распределительного пункта | Балансовая принадлежность (РЭС) | Классы напряжения, кВ | Технические характеристики
|  |  |  | Пропускная способность, кВт | Текущий резерв /дефицит мощности для технологического присоединения, кВт
1 | ТП-1 | ООО "КЭС" | 10/0,4 | 225 | 177
2 | ТП-2 | ООО "КЭС" | 10/0,4 | 360 | 231
3 | ТП-3 | ООО "КЭС" | 10/0,4 | 162 | 52
4 | ТП-4 | ООО "КЭС" | 10/0,4 | 225 | 164
5 | ТП-5 | ООО "КЭС" | 10/0,4 | 585 | 557
6 | ТП-6 | ООО "КЭС" | 10/0,4 | 360 | 246
7 | ТП-7 | ООО "КЭС" | 10/0,4 | 225 | 173
8 | ТП-9 | ООО "КЭС" | 10/0,4 | 288 | 263
9 | ТП-10 | ООО "КЭС" | 10/0,4 | 225 | 164
10 | ТП-11 | ООО "КЭС" | 10/0,4 | 225 | 63
11 | ТП-12 | ООО "КЭС" | 10/0,4 | 225 | 172
12 | ТП-13 | ООО "КЭС" | 10/0,4 | 225 | 101
13 | ТП-14 | ООО "КЭС" | 10/0,4 | 648 | 510
14 | ТП-15 | ООО "КЭС" | 10/0,4 | 720 | 531
15 | ТП-17 | ООО "КЭС" | 10/0,4 | 162 | 44
16 | ТП-18 | ООО "КЭС" | 10/0,4 | 90 | 0
17 | ТП-19 | ООО "КЭС" | 10/0,4 | 648 | 528
18 | ТП-21 | ООО "КЭС" | 10/0,4 | 144 | 56
19 | ТП-22 | ООО "КЭС" | 10/0,4 | 405 | 323
20 | ТП-23 | ООО "КЭС" | 10/0,4 | 162 | 21
21 | ТП-24 | ООО "КЭС" | 10/0,4 | 225 | 89
22 | ТП-25 | ООО "КЭС" | 10/0,4 | 720 | 670
23 | ТП-26 | ООО "КЭС" | 10/0,4 | 927 | 830
24 | ТП-27 | ООО "КЭС" | 10/0,4 | 360 | 171
25 | ТП-28 | ООО "КЭС" | 10/0,4 | 585 | 446
26 | ТП-29 | ООО "КЭС" | 10/0,4 | 360 | 189
27 | ТП-30 | ООО "КЭС" | 10/0,4 | 927 | 618
28 | ТП-32 | ООО "КЭС" | 10/0,4 | 225 | 37
29 | ТП-33 | ООО "КЭС" | 10/0,4 | 720 | 537
30 | ТП-034 | ООО "КЭС" | 10/0,4 | 900 | 857
31 | ТП-34 | ООО "КЭС" | 10/0,4 | 288 | 251
32 | ТП-35 | ООО "КЭС" | 10/0,4 | 360 | 159
33 | ТП-36 | ООО "КЭС" | 10/0,4 | 508.5 | 190.5
34 | ТП-37 | ООО "КЭС" | 10/0,4 | 225 | 104
35 | ТП-38 | ООО "КЭС" | 10/0,4 | 927 | 717
36 | ТП-39 | ООО "КЭС" | 10/0,4 | 585 | 504
37 | ТП-40 | ООО "КЭС" | 10/0,4 | 720 | 717
38 | ТП-41 | ООО "КЭС" | 10/0,4 | 144 | 95
39 | ТП-42 | ООО "КЭС" | 10/0,4 | 360 | 169
40 | ТП-43 | ООО "КЭС" | 10/0,4 | 283.5 | 138.5
41 | ТП-44 | ООО "КЭС" | 10/0,4 | 216 | 121
42 | ТП-45 | ООО "КЭС" | 10/0,4 | 369 | 222
43 | ТП-46 | ООО "КЭС" | 10/0,4 | 585 | 405
44 | ТП-47 | ООО "КЭС" | 10/0,4 | 225 | 187
45 | ТП-48 | ООО "КЭС" | 10/0,4 | 225 | 131
46 | ТП-49 | ООО "КЭС" | 10/0,4 | 90 | 31
47 | ТП-50 | ООО "КЭС" | 10/0,4 | 225 | 54
48 | ТП-51 | ООО "КЭС" | 10/0,4 | 144 | 139
49 | ТП-52 | ООО "КЭС" | 10/0,4 | 90 | 22
50 | ТП-53 | ООО "КЭС" | 10/0,4 | 56.7 | 53.7
51 | ТП-54 | ООО "КЭС" | 10/0,4 | 450 | 230
52 | ТП-55 | ООО "КЭС" | 10/0,4 | 360 | 319
53 | ТП-56 | ООО "КЭС" | 10/0,4 | 360 | 257
54 | ТП-57 | ООО "КЭС" | 10/0,4 | 360 | 273
55 | ТП-58 | ООО "КЭС" | 10/0,4 | 585 | 383
56 | ТП-59 | ООО "КЭС" | 10/0,4 | 720 | 530
57 | ТП-60 | ООО "КЭС" | 10/0,4 | 927 | 785
58 | ТП-61 | ООО "КЭС" | 10/0,4 | 225 | 76
59 | ТП-62 | ООО "КЭС" | 10/0,4 | 450 | 289
60 | ТП-63 | ООО "КЭС" | 10/0,4 | 225 | 156
61 | ТП-64 | ООО "КЭС" | 10/0,4 | 225 | 66
62 | ТП-65 | ООО "КЭС" | 10/0,4 | 144 | 44
63 | ТП-67 | ООО "КЭС" | 10/0,4 | 360 | 304
64 | ТП-68 | ООО "КЭС" | 10/0,4 | 720 | 423
65 | ТП-69 | ООО "КЭС" | 10/0,4 | 90 | 62
66 | ТП-70 | ООО "КЭС" | 10/0,4 | 927 | 563
67 | ТП-71 | ООО "КЭС" | 10/0,4 | 288 | 107
68 | ТП-72 | ООО "КЭС" | 10/0,4 | 225 | 124
69 | ТП-73 | ООО "КЭС" | 10/0,4 | 225 | 70
70 | ТП-74 | ООО "КЭС" | 10/0,4 | 225 | 136
71 | ТП-75 | ООО "КЭС" | 10/0,4 | 927 | 792
72 | ТП-76 | ООО "КЭС" | 10/0,4 | 360 | 189
73 | ТП-77 | ООО "КЭС" | 10/0,4 | 288 | 195
74 | ТП-78 | ООО "КЭС" | 10/0,4 | 360 | 273
75 | ТП-80 | ООО "КЭС" | 10/0,4 | 288 | 197
76 | ТП-81 | ООО "КЭС" | 10/0,4 | 225 | 179
77 | ТП-82 | ООО "КЭС" | 10/0,4 | 729 | 538
78 | ТП-83 | ООО "КЭС" | 10/0,4 | 225 | 125
79 | ТП-85 | ООО "КЭС" | 10/0,4 | 144 | 93
80 | ТП-86 | ООО "КЭС" | 10/0,4 | 360 | 287
81 | ТП-87 | ООО "КЭС" | 10/0,4 | 283.5 | 243.5
82 | ТП-88 | ООО "КЭС" | 10/0,4 | 360 | 352
83 | ТП-89 | ООО "КЭС" | 10/0,4 | 702 | 684
84 | ТП-90 | ООО "КЭС" | 10/0,4 | 144 | 137
85 | ТП-91 | ООО "КЭС" | 10/0,4 | 360 | 349
86 | ТП-92 | ООО "КЭС" | 10/0,4 | 90 | 88
87 | ТП-93 | ООО "КЭС" | 10/0,4 | 585 | 521
88 | ТП-94 | ООО "КЭС" | 10/0,4 | 567 | 514
89 | ТП-96 | ООО "КЭС" | 10/0,4 | 540 | 303
90 | ТП-97 | ООО "КЭС" | 10/0,4 | 369 | 200
91 | ТП-98 | ООО "КЭС" | 10/0,4 | 585 | 327
92 | ТП-99 | ООО "КЭС" | 10/0,4 | 1134 | 1118
93 | ТП-100 | ООО "КЭС" | 10/0,4 | 225 | 209
94 | ТП-101 | ООО "КЭС" | 10/0,4 | 1134 | 1050
95 | ТП-102 | ООО "КЭС" | 10/0,4 | 225 | 96
96 | ТП-103 | ООО "КЭС" | 10/0,4 | 144 | 131
97 | ТП-104 | ООО "КЭС" | 10/0,4 | 567 | 554
98 | ТП-105 | ООО "КЭС" | 10/0,4 | 281.7 | 250.7
99 | ТП-106 | ООО "КЭС" | 10/0,4 | 144 | 127
100 | ТП-107 | ООО "КЭС" | 10/0,4 | 90 | 48
101 | ТП-109 | ООО "КЭС" | 10/0,4 | 702 | 470
102 | ТП-110 | ООО "КЭС" | 10/0,4 | 360 | 311
103 | ТП-111 | ООО "КЭС" | 10/0,4 | 720 | 587
104 | ТП-113 | ООО "КЭС" | 10/0,4 | 927 | 793
105 | ТП-114 | ООО "КЭС" | 10/0,4 | 225 | 136
106 | ТП-115 | ООО "КЭС" | 10/0,4 | 144 | 130
107 | ТП-116 | ООО "КЭС" | 10/0,4 | 144 | 23
108 | ТП-117 | ООО "КЭС" | 10/0,4 | 504 | 487
109 | ТП-118 | ООО "КЭС" | 10/0,4 | 225 | 193
110 | ТП-119 | ООО "КЭС" | 10/0,4 | 927 | 557
111 | ТП-120 | ООО "КЭС" | 10/0,4 | 90 | 22
112 | ТП-121 | ООО "КЭС" | 10/0,4 | 90 | 61
113 | ТП-122 | ООО "КЭС" | 10/0,4 | 927 | 692
114 | ТП-123 | ООО "КЭС" | 10/0,4 | 792 | 593
115 | ТП-124 | ООО "КЭС" | 10/0,4 | 567 | 449
116 | ТП-126 | ООО "КЭС" | 10/0,4 | 360 | 208
117 | ТП-127 | ООО "КЭС" | 10/0,4 | 56.7 | 55.7
118 | ТП-128 | ООО "КЭС" | 10/0,4 | 567 | 544
119 | ТП-129 | ООО "КЭС" | 10/0,4 | 585 | 521
120 | ТП-131 | ООО "КЭС" | 10/0,4 | 144 | 141
121 | ТП-132 | ООО "КЭС" | 10/0,4 | 927 | 698
122 | ТП-133 | ООО "КЭС" | 10/0,4 | 585 | 507
123 | ТП-134 | ООО "КЭС" | 10/0,4 | 720 | 577
124 | ТП-135 | ООО "КЭС" | 10/0,4 | 144 | 106
125 | ТП-136 | ООО "КЭС" | 10/0,4 | 36 | 30
126 | ТП-137 | ООО "КЭС" | 10/0,4 | 792 | 774
127 | ТП-138 | ООО "КЭС" | 10/0,4 | 360 | 204
128 | ТП-139 | ООО "КЭС" | 10/0,4 | 225 | 219
129 | ТП-140 | ООО "КЭС" | 10/0,4 | 144 | 142
130 | ТП-141 | ООО "КЭС" | 10/0,4 | 360 | 295
131 | ТП-142 | ООО "КЭС" | 10/0,4 | 90 | 77
132 | ТП-143 | ООО "КЭС" | 10/0,4 | 90 | 60
133 | ТП-144 | ООО "КЭС" | 10/0,4 | 585 | 552
134 | ТП-145 | ООО "КЭС" | 10/0,4 | 720 | 579
135 | ТП-146 | ООО "КЭС" | 10/0,4 | 56.7 | 55.7
136 | ТП-147 | ООО "КЭС" | 10/0,4 | 720 | 620
137 | ТП-149 | ООО "КЭС" | 10/0,4 | 56.7 | 55.7
138 | ТП-150 | ООО "КЭС" | 10/0,4 | 1134 | 1061
139 | ТП-151 | ООО "КЭС" | 10/0,4 | 225 | 218
140 | ТП-584 | ООО "КЭС" | 10/0,4 | 567 | 390
141 | ТП-595 | ООО "КЭС" | 10/0,4 | 720 | 715
142 | ТП-5112 | ООО "КЭС" | 10/0,4 | 1800 | 1794
ИТОГО: |  |  |  | 59526 | 45301

## 3 квратал 2017г.
Сведения о наличии объема свободной для технологического присоединения потребителей трансформаторной мощности по подстанциям и распределительным пунктам напряжением ниже 35 кВ и дифференсацией по всем уровням напряжения
№ п/п | № подстанции, распределительного пункта | Балансовая принадлежность (РЭС) | Классы напряжения, кВ | Технические характеристики
|  |  |  | Пропускная способность, кВт | Текущий резерв /дефицит мощности для технологического присоединения, кВт
1 | ТП-1 | ООО "КЭС" | 10/0,4 | 225 | 188
2 | ТП-2 | ООО "КЭС" | 10/0,4 | 360 | 244
3 | ТП-3 | ООО "КЭС" | 10/0,4 | 162 | 74
4 | ТП-4 | ООО "КЭС" | 10/0,4 | 225 | 173
5 | ТП-5 | ООО "КЭС" | 10/0,4 | 585 | 564
6 | ТП-6 | ООО "КЭС" | 10/0,4 | 360 | 274
7 | ТП-7 | ООО "КЭС" | 10/0,4 | 225 | 177
8 | ТП-9 | ООО "КЭС" | 10/0,4 | 288 | 269
9 | ТП-10 | ООО "КЭС" | 10/0,4 | 225 | 170
10 | ТП-11 | ООО "КЭС" | 10/0,4 | 225 | 123
11 | ТП-12 | ООО "КЭС" | 10/0,4 | 225 | 187
12 | ТП-13 | ООО "КЭС" | 10/0,4 | 225 | 102
13 | ТП-14 | ООО "КЭС" | 10/0,4 | 648 | 543
14 | ТП-15 | ООО "КЭС" | 10/0,4 | 720 | 528
15 | ТП-17 | ООО "КЭС" | 10/0,4 | 162 | 75
16 | ТП-18 | ООО "КЭС" | 10/0,4 | 90 | 21
17 | ТП-19 | ООО "КЭС" | 10/0,4 | 648 | 551
18 | ТП-20 | ООО "КЭС" | 10/0,4 | 90 | 90
19 | ТП-21 | ООО "КЭС" | 10/0,4 | 144 | 76
20 | ТП-22 | ООО "КЭС" | 10/0,4 | 369 | 264
21 | ТП-23 | ООО "КЭС" | 10/0,4 | 162 | 53
22 | ТП-24 | ООО "КЭС" | 10/0,4 | 225 | 129
23 | ТП-25 | ООО "КЭС" | 10/0,4 | 720 | 694
24 | ТП-26 | ООО "КЭС" | 10/0,4 | 927 | 843
25 | ТП-27 | ООО "КЭС" | 10/0,4 | 360 | 205
26 | ТП-28 | ООО "КЭС" | 10/0,4 | 585 | 505
27 | ТП-29 | ООО "КЭС" | 10/0,4 | 360 | 290
28 | ТП-30 | ООО "КЭС" | 10/0,4 | 927 | 661
29 | ТП-32 | ООО "КЭС" | 10/0,4 | 225 | 79
30 | ТП-33 | ООО "КЭС" | 10/0,4 | 720 | 553
31 | ТП-34 | ООО "КЭС" | 10/0,4 | 900 | 871
32 | ТП-34 | ООО "КЭС" | 10/0,4 | 288 | 261
33 | ТП-35 | ООО "КЭС" | 10/0,4 | 360 | 173
34 | ТП-36 | ООО "КЭС" | 10/0,4 | 508.5 | 197.5
35 | ТП-37 | ООО "КЭС" | 10/0,4 | 225 | 106
36 | ТП-38 | ООО "КЭС" | 10/0,4 | 927 | 708
37 | ТП-39 | ООО "КЭС" | 10/0,4 | 585 | 508
38 | ТП-40 | ООО "КЭС" | 10/0,4 | 720 | 718
39 | ТП-41 | ООО "КЭС" | 10/0,4 | 144 | 109
40 | ТП-42 | ООО "КЭС" | 10/0,4 | 360 | 203
41 | ТП-43 | ООО "КЭС" | 10/0,4 | 283.5 | 190.5
42 | ТП-44 | ООО "КЭС" | 10/0,4 | 216 | 133
43 | ТП-45 | ООО "КЭС" | 10/0,4 | 369 | 237
44 | ТП-46 | ООО "КЭС" | 10/0,4 | 585 | 455
45 | ТП-47 | ООО "КЭС" | 10/0,4 | 225 | 193
46 | ТП-48 | ООО "КЭС" | 10/0,4 | 225 | 158
47 | ТП-49 | ООО "КЭС" | 10/0,4 | 90 | -16
48 | ТП-50 | ООО "КЭС" | 10/0,4 | 225 | 102
49 | ТП-51 | ООО "КЭС" | 10/0,4 | 144 | 141
50 | ТП-52 | ООО "КЭС" | 10/0,4 | 90 | 39
51 | ТП-53 | ООО "КЭС" | 10/0,4 | 56.7 | 52.7
52 | ТП-54 | ООО "КЭС" | 10/0,4 | 450 | 231
53 | ТП-55 | ООО "КЭС" | 10/0,4 | 360 | 327
54 | ТП-56 | ООО "КЭС" | 10/0,4 | 360 | 281
55 | ТП-57 | ООО "КЭС" | 10/0,4 | 360 | 288
56 | ТП-58 | ООО "КЭС" | 10/0,4 | 585 | 396
57 | ТП-59 | ООО "КЭС" | 10/0,4 | 720 | 560
58 | ТП-60 | ООО "КЭС" | 10/0,4 | 927 | 800
59 | ТП-61 | ООО "КЭС" | 10/0,4 | 225 | 99
60 | ТП-62 | ООО "КЭС" | 10/0,4 | 450 | 289
61 | ТП-63 | ООО "КЭС" | 10/0,4 | 225 | 128
62 | ТП-64 | ООО "КЭС" | 10/0,4 | 225 | 105
63 | ТП-65 | ООО "КЭС" | 10/0,4 | 144 | 71
64 | ТП-67 | ООО "КЭС" | 10/0,4 | 360 | 292
65 | ТП-68 | ООО "КЭС" | 10/0,4 | 720 | 492
66 | ТП-69 | ООО "КЭС" | 10/0,4 | 90 | 66
67 | ТП-70 | ООО "КЭС" | 10/0,4 | 927 | 582
68 | ТП-71 | ООО "КЭС" | 10/0,4 | 288 | 163
69 | ТП-72 | ООО "КЭС" | 10/0,4 | 225 | 175
70 | ТП-73 | ООО "КЭС" | 10/0,4 | 225 | 118
71 | ТП-74 | ООО "КЭС" | 10/0,4 | 225 | 153
72 | ТП-75 | ООО "КЭС" | 10/0,4 | 927 | 811
73 | ТП-76 | ООО "КЭС" | 10/0,4 | 360 | 220
74 | ТП-77 | ООО "КЭС" | 10/0,4 | 288 | 212
75 | ТП-78 | ООО "КЭС" | 10/0,4 | 360 | 295
76 | ТП-80 | ООО "КЭС" | 10/0,4 | 288 | 208
77 | ТП-81 | ООО "КЭС" | 10/0,4 | 225 | 192
78 | ТП-82 | ООО "КЭС" | 10/0,4 | 729 | 589
79 | ТП-83 | ООО "КЭС" | 10/0,4 | 225 | 152
80 | ТП-85 | ООО "КЭС" | 10/0,4 | 144 | 88
81 | ТП-86 | ООО "КЭС" | 10/0,4 | 360 | 285
82 | ТП-87 | ООО "КЭС" | 10/0,4 | 283.5 | 244.5
83 | ТП-88 | ООО "КЭС" | 10/0,4 | 360 | 353
84 | ТП-89 | ООО "КЭС" | 10/0,4 | 702 | 687
85 | ТП-90 | ООО "КЭС" | 10/0,4 | 144 | 133
86 | ТП-91 | ООО "КЭС" | 10/0,4 | 360 | 353
87 | ТП-92 | ООО "КЭС" | 10/0,4 | 90 | 87
88 | ТП-93 | ООО "КЭС" | 10/0,4 | 585 | 387
89 | ТП-94 | ООО "КЭС" | 10/0,4 | 567 | 522
90 | ТП-96 | ООО "КЭС" | 10/0,4 | 540 | 310
91 | ТП-97 | ООО "КЭС" | 10/0,4 | 369 | 203
92 | ТП-98 | ООО "КЭС" | 10/0,4 | 585 | 335
93 | ТП-99 | ООО "КЭС" | 10/0,4 | 1134 | 1120
94 | ТП-100 | ООО "КЭС" | 10/0,4 | 225 | 215
95 | ТП-101 | ООО "КЭС" | 10/0,4 | 1134 | 1039
96 | ТП-102 | ООО "КЭС" | 10/0,4 | 225 | 109
97 | ТП-103 | ООО "КЭС" | 10/0,4 | 144 | 139
98 | ТП-104 | ООО "КЭС" | 10/0,4 | 567 | 558
99 | ТП-105 | ООО "КЭС" | 10/0,4 | 281.7 | 253.7
100 | ТП-106 | ООО "КЭС" | 10/0,4 | 144 | 112
101 | ТП-107 | ООО "КЭС" | 10/0,4 | 90 | 58
102 | ТП-109 | ООО "КЭС" | 10/0,4 | 702 | 477
103 | ТП-110 | ООО "КЭС" | 10/0,4 | 360 | 324
104 | ТП-111 | ООО "КЭС" | 10/0,4 | 720 | 595
105 | ТП-113 | ООО "КЭС" | 10/0,4 | 927 | 799
106 | ТП-114 | ООО "КЭС" | 10/0,4 | 225 | 158
107 | ТП-115 | ООО "КЭС" | 10/0,4 | 144 | 133
108 | ТП-116 | ООО "КЭС" | 10/0,4 | 144 | 54
109 | ТП-117 | ООО "КЭС" | 10/0,4 | 504 | 485
110 | ТП-118 | ООО "КЭС" | 10/0,4 | 225 | 193
111 | ТП-119 | ООО "КЭС" | 10/0,4 | 927 | 583
112 | ТП-120 | ООО "КЭС" | 10/0,4 | 90 | 44
113 | ТП-121 | ООО "КЭС" | 10/0,4 | 90 | 65
114 | ТП-122 | ООО "КЭС" | 10/0,4 | 927 | 737
115 | ТП-123 | ООО "КЭС" | 10/0,4 | 792 | 608
116 | ТП-124 | ООО "КЭС" | 10/0,4 | 567 | 440
117 | ТП-126 | ООО "КЭС" | 10/0,4 | 360 | 242
118 | ТП-127 | ООО "КЭС" | 10/0,4 | 56.7 | 55.7
119 | ТП-128 | ООО "КЭС" | 10/0,4 | 567 | 541
120 | ТП-129 | ООО "КЭС" | 10/0,4 | 585 | 532
121 | ТП-131 | ООО "КЭС" | 10/0,4 | 144 | 141
122 | ТП-132 | ООО "КЭС" | 10/0,4 | 927 | 724
123 | ТП-133 | ООО "КЭС" | 10/0,4 | 585 | 527
124 | ТП-134 | ООО "КЭС" | 10/0,4 | 720 | 596
125 | ТП-135 | ООО "КЭС" | 10/0,4 | 144 | 126
126 | ТП-136 | ООО "КЭС" | 10/0,4 | 36 | 31
127 | ТП-137 | ООО "КЭС" | 10/0,4 | 792 | 781
128 | ТП-138 | ООО "КЭС" | 10/0,4 | 360 | 311
129 | ТП-139 | ООО "КЭС" | 10/0,4 | 225 | 221
130 | ТП-140 | ООО "КЭС" | 10/0,4 | 144 | 140
131 | ТП-141 | ООО "КЭС" | 10/0,4 | 360 | 307
132 | ТП-142 | ООО "КЭС" | 10/0,4 | 90 | 78
133 | ТП-143 | ООО "КЭС" | 10/0,4 | 90 | 53
134 | ТП-144 | ООО "КЭС" | 10/0,4 | 585 | 560
135 | ТП-145 | ООО "КЭС" | 10/0,4 | 720 | 577
136 | ТП-146 | ООО "КЭС" | 10/0,4 | 56.7 | 54.7
137 | ТП-147 | ООО "КЭС" | 10/0,4 | 720 | 625
138 | ТП-149 | ООО "КЭС" | 10/0,4 | 56.7 | 56.7
139 | ТП-150 | ООО "КЭС" | 10/0,4 | 1134 | 1075
140 | ТП-151 | ООО "КЭС" | 10/0,4 | 225 | 217
141 | ТП-584 | ООО "КЭС" | 10/0,4 | 567 | 377
142 | ТП-595 | ООО "КЭС" | 10/0,4 | 720 | 715
143 | ТП-5112 | ООО "КЭС" | 10/0,4 | 1800 | 1789
ИТОГО: |  |  |  | 59580 | 47279

## 4 квартал 2017 г.
Сведения о наличии объема свободной для технологического присоединения потребителей трансформаторной мощности по подстанциям и распределительным
№ п/п | № подстанции, распределительного пункта | Балансовая принадлежность (РЭС) | Классы напряжения, кВ | Технические характеристики
|  |  |  | Пропускная способность, кВт | Текущий резерв /дефицит мощности для технологического присоединения, кВт
1 | ТП-1 | ООО "КЭС" | 10/0,4 | 225 | 168.3333
2 | ТП-2 | ООО "КЭС" | 10/0,4 | 585 | 433.8889
3 | ТП-3 | ООО "КЭС" | 10/0,4 | 162 | 32.1111
4 | ТП-4 | ООО "КЭС" | 10/0,4 | 225 | 145.7083
5 | ТП-5 | ООО "КЭС" | 10/0,4 | 585 | 548.4815
6 | ТП-6 | ООО "КЭС" | 10/0,4 | 360 | 229.8148
7 | ТП-7 | ООО "КЭС" | 10/0,4 | 225 | 165.5926
8 | ТП-8 | ООО "КЭС" | 10/0,4 | 360 | 360
9 | ТП-9 | ООО "КЭС" | 10/0,4 | 288 | 258.9259
10 | ТП-10 | ООО "КЭС" | 10/0,4 | 225 | 139.2778
11 | ТП-11 | ООО "КЭС" | 10/0,4 | 225 | 44.3333
12 | ТП-12 | ООО "КЭС" | 10/0,4 | 225 | 147.2963
13 | ТП-13 | ООО "КЭС" | 10/0,4 | 225 | 111
14 | ТП-14 | ООО "КЭС" | 10/0,4 | 648 | 477.6296
15 | ТП-15 | ООО "КЭС" | 10/0,4 | 720 | 527.4444
16 | ТП-16 | ООО "КЭС" | 10/0,4 | 720 | 717.1926
17 | ТП-17 | ООО "КЭС" | 10/0,4 | 162 | 12.5926
18 | ТП-18 | ООО "КЭС" | 10/0,4 | 144 | 37
19 | ТП-19 | ООО "КЭС" | 10/0,4 | 648 | 526.7037
20 | ТП-20 | ООО "КЭС" | 10/0,4 | 90 | 89.0741
21 | ТП-21 | ООО "КЭС" | 10/0,4 | 144 | 44.4074
22 | ТП-22 | ООО "КЭС" | 10/0,4 | 369 | 240.8056
23 | ТП-23 | ООО "КЭС" | 10/0,4 | 225 | 27.8333
24 | ТП-24 | ООО "КЭС" | 10/0,4 | 225 | 71.4444
25 | ТП-25 | ООО "КЭС" | 10/0,4 | 720 | 608.2139
26 | ТП-26 | ООО "КЭС" | 10/0,4 | 927 | 805.3333
27 | ТП-27 | ООО "КЭС" | 10/0,4 | 360 | 140.6667
28 | ТП-28 | ООО "КЭС" | 10/0,4 | 585 | 325.2222
29 | ТП-29 | ООО "КЭС" | 10/0,4 | 360 | 241.1852
30 | ТП-30 | ООО "КЭС" | 10/0,4 | 927 | 579
31 | ТП-31 | ООО "КЭС" | 10/0,4 | 342 | 341.9259
32 | ТП-32 | ООО "КЭС" | 10/0,4 | 225 | -1.8889
33 | ТП-33 | ООО "КЭС" | 10/0,4 | 720 | 528.3333
34 | ТП-34 | ООО "КЭС" | 10/0,4 | 900 | 753
35 | ТП-35 | ООО "КЭС" | 10/0,4 | 360 | 150.0926
36 | ТП-36 | ООО "КЭС" | 10/0,4 | 508.5 | 226.2407
37 | ТП-37 | ООО "КЭС" | 10/0,4 | 225 | 112.4074
38 | ТП-38 | ООО "КЭС" | 10/0,4 | 927 | 690.5556
39 | ТП-39 | ООО "КЭС" | 10/0,4 | 585 | 503.2222
40 | ТП-40 | ООО "КЭС" | 10/0,4 | 90 | 86.8296
41 | ТП-41 | ООО "КЭС" | 10/0,4 | 144 | 89.6296
42 | ТП-42 | ООО "КЭС" | 10/0,4 | 360 | 121.7778
43 | ТП-43 | ООО "КЭС" | 10/0,4 | 283.5 | 119.7963
44 | ТП-44 | ООО "КЭС" | 10/0,4 | 216 | 92.2222
45 | ТП-45 | ООО "КЭС" | 10/0,4 | 369 | 231.8333
46 | ТП-46 | ООО "КЭС" | 10/0,4 | 585 | 342.1852
47 | ТП-47 | ООО "КЭС" | 10/0,4 | 225 | 172.0556
48 | ТП-48 | ООО "КЭС" | 10/0,4 | 225 | 114.0556
49 | ТП-49 | ООО "КЭС" | 10/0,4 | 90 | 18.1667
50 | ТП-50 | ООО "КЭС" | 10/0,4 | 225 | 22.6296
51 | ТП-51 | ООО "КЭС" | 10/0,4 | 144 | 139.1185
52 | ТП-52 | ООО "КЭС" | 10/0,4 | 90 | 7.8333
53 | ТП-53 | ООО "КЭС" | 10/0,4 | 56.7 | 51.1074
54 | ТП-54 | ООО "КЭС" | 10/0,4 | 450 | 231.8333
55 | ТП-55 | ООО "КЭС" | 10/0,4 | 225 | 170.5556
56 | ТП-56 | ООО "КЭС" | 10/0,4 | 360 | 251.3889
57 | ТП-57 | ООО "КЭС" | 10/0,4 | 360 | 252.3148
58 | ТП-58 | ООО "КЭС" | 10/0,4 | 585 | 338.9444
59 | ТП-59 | ООО "КЭС" | 10/0,4 | 720 | 515
60 | ТП-60 | ООО "КЭС" | 10/0,4 | 927 | 774.8704
61 | ТП-61 | ООО "КЭС" | 10/0,4 | 225 | 60.7778
62 | ТП-62 | ООО "КЭС" | 10/0,4 | 450 | 276
63 | ТП-63 | ООО "КЭС" | 10/0,4 | 225 | 121.2222
64 | ТП-64 | ООО "КЭС" | 10/0,4 | 225 | 23.7037
65 | ТП-65 | ООО "КЭС" | 10/0,4 | 144 | 26.7315
66 | ТП-66 | ООО "КЭС" | 10/0,4 | 360 | 346.8463
67 | ТП-67 | ООО "КЭС" | 10/0,4 | 360 | 288.7185
68 | ТП-68 | ООО "КЭС" | 10/0,4 | 720 | 318
69 | ТП-69 | ООО "КЭС" | 10/0,4 | 90 | 34.1481
70 | ТП-70 | ООО "КЭС" | 10/0,4 | 927 | 581.3333
71 | ТП-71 | ООО "КЭС" | 10/0,4 | 288 | 66.6111
72 | ТП-72 | ООО "КЭС" | 10/0,4 | 225 | 79.2778
73 | ТП-73 | ООО "КЭС" | 10/0,4 | 225 | 43.7963
74 | ТП-74 | ООО "КЭС" | 10/0,4 | 225 | 115.3704
75 | ТП-75 | ООО "КЭС" | 10/0,4 | 927 | 753.4815
76 | ТП-76 | ООО "КЭС" | 10/0,4 | 360 | 157.9259
77 | ТП-77 | ООО "КЭС" | 10/0,4 | 288 | 172.1481
78 | ТП-78 | ООО "КЭС" | 10/0,4 | 360 | 255.7407
79 | ТП-79 | ООО "КЭС" | 10/0,4 | 283.5 | 283.5
80 | ТП-80 | ООО "КЭС" | 10/0,4 | 288 | 180.1111
81 | ТП-81 | ООО "КЭС" | 10/0,4 | 225 | 156.1111
82 | ТП-82 | ООО "КЭС" | 10/0,4 | 729 | 503
83 | ТП-83 | ООО "КЭС" | 10/0,4 | 225 | 100.2593
84 | ТП-85 | ООО "КЭС" | 10/0,4 | 144 | 91.8056
85 | ТП-86 | ООО "КЭС" | 10/0,4 | 360 | 283.3333
86 | ТП-87 | ООО "КЭС" | 10/0,4 | 283.5 | 233.7222
87 | ТП-88 | ООО "КЭС" | 10/0,4 | 360 | 350.7407
88 | ТП-89 | ООО "КЭС" | 10/0,4 | 702 | 684.1111
89 | ТП-90 | ООО "КЭС" | 10/0,4 | 144 | 130
90 | ТП-91 | ООО "КЭС" | 10/0,4 | 360 | 353.5991
91 | ТП-92 | ООО "КЭС" | 10/0,4 | 90 | 78.5926
92 | ТП-93 | ООО "КЭС" | 10/0,4 | 585 | 423.5926
93 | ТП-94 | ООО "КЭС" | 10/0,4 | 567 | 506.6944
94 | ТП-96 | ООО "КЭС" | 10/0,4 | 540 | 304.2222
95 | ТП-97 | ООО "КЭС" | 10/0,4 | 369 | 205
96 | ТП-98 | ООО "КЭС" | 10/0,4 | 585 | 327.2222
97 | ТП-99 | ООО "КЭС" | 10/0,4 | 1134 | 1120.3426
98 | ТП-100 | ООО "КЭС" | 10/0,4 | 225 | 215
99 | ТП-101 | ООО "КЭС" | 10/0,4 | 1134 | 1037.1481
100 | ТП-102 | ООО "КЭС" | 10/0,4 | 225 | 79.1481
101 | ТП-103 | ООО "КЭС" | 10/0,4 | 144 | 125.662
102 | ТП-104 | ООО "КЭС" | 10/0,4 | 567 | 543.2963
103 | ТП-105 | ООО "КЭС" | 10/0,4 | 281.7 | 251.8481
104 | ТП-106 | ООО "КЭС" | 10/0,4 | 144 | 57.0556
105 | ТП-107 | ООО "КЭС" | 10/0,4 | 90 | 37.3056
106 | ТП-109 | ООО "КЭС" | 10/0,4 | 702 | 463.2222
107 | ТП-110 | ООО "КЭС" | 10/0,4 | 360 | 295.463
108 | ТП-111 | ООО "КЭС" | 10/0,4 | 720 | 579.2222
109 | ТП-113 | ООО "КЭС" | 10/0,4 | 927 | 789.5926
110 | ТП-114 | ООО "КЭС" | 10/0,4 | 225 | 120.5556
111 | ТП-115 | ООО "КЭС" | 10/0,4 | 144 | 134.4815
112 | ТП-116 | ООО "КЭС" | 10/0,4 | 144 | 15.1481
113 | ТП-117 | ООО "КЭС" | 10/0,4 | 504 | 486.1667
114 | ТП-118 | ООО "КЭС" | 10/0,4 | 225 | 184.037
115 | ТП-119 | ООО "КЭС" | 10/0,4 | 927 | 524.3333
116 | ТП-120 | ООО "КЭС" | 10/0,4 | 90 | 70.3398
117 | ТП-121 | ООО "КЭС" | 10/0,4 | 90 | 55.5556
118 | ТП-122 | ООО "КЭС" | 10/0,4 | 927 | 628.3333
119 | ТП-123 | ООО "КЭС" | 10/0,4 | 792 | 593.8889
120 | ТП-124 | ООО "КЭС" | 10/0,4 | 567 | 465.4444
121 | ТП-126 | ООО "КЭС" | 10/0,4 | 360 | 187.1296
122 | ТП-127 | ООО "КЭС" | 10/0,4 | 56.7 | 54.7167
123 | ТП-128 | ООО "КЭС" | 10/0,4 | 567 | 551.6491
124 | ТП-129 | ООО "КЭС" | 10/0,4 | 585 | 500.7778
125 | ТП-131 | ООО "КЭС" | 10/0,4 | 144 | 140.9722
126 | ТП-132 | ООО "КЭС" | 10/0,4 | 927 | 667.5556
127 | ТП-133 | ООО "КЭС" | 10/0,4 | 585 | 496.2222
128 | ТП-134 | ООО "КЭС" | 10/0,4 | 720 | 576.9444
129 | ТП-135 | ООО "КЭС" | 10/0,4 | 144 | 131.7315
130 | ТП-136 | ООО "КЭС" | 10/0,4 | 144 | 135.2472
131 | ТП-137 | ООО "КЭС" | 10/0,4 | 792 | 772.3954
132 | ТП-138 | ООО "КЭС" | 10/0,4 | 360 | 32.4444
133 | ТП-139 | ООО "КЭС" | 10/0,4 | 225 | 224
134 | ТП-140 | ООО "КЭС" | 10/0,4 | 144 | 138.7759
135 | ТП-141 | ООО "КЭС" | 10/0,4 | 360 | 322.375
136 | ТП-142 | ООО "КЭС" | 10/0,4 | 90 | 74.0278
137 | ТП-143 | ООО "КЭС" | 10/0,4 | 90 | 56.3556
138 | ТП-144 | ООО "КЭС" | 10/0,4 | 585 | 525.1111
139 | ТП-145 | ООО "КЭС" | 10/0,4 | 720 | 589
140 | ТП-146 | ООО "КЭС" | 10/0,4 | 56.7 | 54.0056
141 | ТП-147 | ООО "КЭС" | 10/0,4 | 720 | 619
142 | ТП-149 | ООО "КЭС" | 10/0,4 | 56.7 | 54.4611
143 | ТП-150 | ООО "КЭС" | 10/0,4 | 1134 | 1039.3287
144 | ТП-151 | ООО "КЭС" | 10/0,4 | 225 | 211.4815
145 | ТП-584 | ООО "КЭС" | 10/0,4 | 567 | 361.6056
146 | ТП-595 | ООО "КЭС" | 10/0,4 | 720 | 712.3417
147 | ТП-5112 | ООО "КЭС" | 10/0,4 | 1800 | 1760.4065
148 | ТП-5130 | ООО "КЭС" | 10/0,4 | 225 | 225
ИТОГО: |  |  |  | 61267.5 | 44709.6537

## 1 квартал 2018г.
Сведения о наличии объема свободной для технологического присоединения потребителей трансформаторной мощности по подстанциям и распределительным
№ п/п | № подстанции, распределительного пункта | Балансовая принадлежность (РЭС) | Классы напряжения, кВ | Технические характеристики
|  |  |  | Пропускная способность, кВт | Текущий резерв /дефицит мощности для технологического присоединения, кВт
1 | ТП-1 | ООО "КЭС" | 10/0,4 | 225 | 161
2 | ТП-2 | ООО "КЭС" | 10/0,4 | 585 | 433.8889
3 | ТП-3 | ООО "КЭС" | 10/0,4 | 162 | 8.8889
4 | ТП-4 | ООО "КЭС" | 10/0,4 | 225 | 135.1935
5 | ТП-5 | ООО "КЭС" | 10/0,4 | 585 | 532.2593
6 | ТП-6 | ООО "КЭС" | 10/0,4 | 360 | 202.5
7 | ТП-7 | ООО "КЭС" | 10/0,4 | 225 | 152.4074
8 | ТП-9 | ООО "КЭС" | 10/0,4 | 288 | 251.4444
9 | ТП-10 | ООО "КЭС" | 10/0,4 | 225 | 132.9444
10 | ТП-11 | ООО "КЭС" | 10/0,4 | 225 | 29
11 | ТП-12 | ООО "КЭС" | 10/0,4 | 225 | 126.1111
12 | ТП-13 | ООО "КЭС" | 10/0,4 | 225 | 96.7778
13 | ТП-14 | ООО "КЭС" | 10/0,4 | 648 | 461.037
14 | ТП-15 | ООО "КЭС" | 10/0,4 | 720 | 510.7222
15 | ТП-16 | ООО "КЭС" | 10/0,4 | 720 | 716.6296
16 | ТП-17 | ООО "КЭС" | 10/0,4 | 162 | -22.037
17 | ТП-18 | ООО "КЭС" | 10/0,4 | 144 | 28.7778
18 | ТП-19 | ООО "КЭС" | 10/0,4 | 648 | 503.6944
19 | ТП-20 | ООО "КЭС" | 10/0,4 | 90 | 74.6296
20 | ТП-21 | ООО "КЭС" | 10/0,4 | 144 | 24
21 | ТП-22 | ООО "КЭС" | 10/0,4 | 369 | 221.8889
22 | ТП-23 | ООО "КЭС" | 10/0,4 | 225 | -7.5556
23 | ТП-24 | ООО "КЭС" | 10/0,4 | 225 | 49.5
24 | ТП-25 | ООО "КЭС" | 10/0,4 | 720 | 575.2704
25 | ТП-26 | ООО "КЭС" | 10/0,4 | 927 | 794.037
26 | ТП-27 | ООО "КЭС" | 10/0,4 | 342 | 93.7037
27 | ТП-28 | ООО "КЭС" | 10/0,4 | 585 | 373.9444
28 | ТП-29 | ООО "КЭС" | 10/0,4 | 360 | 198.5926
29 | ТП-30 | ООО "КЭС" | 10/0,4 | 927 | 568.8519
30 | ТП-31 | ООО "КЭС" | 10/0,4 | 342 | 342
31 | ТП-32 | ООО "КЭС" | 10/0,4 | 225 | -33.6667
32 | ТП-33 | ООО "КЭС" | 10/0,4 | 720 | 539.1111
33 | ТП-34 | ООО "КЭС" | 10/0,4 | 360 | 256.3889
34 | ТП-35 | ООО "КЭС" | 10/0,4 | 360 | 129.9074
35 | ТП-36 | ООО "КЭС" | 10/0,4 | 508.5 | 227.9815
36 | ТП-37 | ООО "КЭС" | 10/0,4 | 225 | 111.7407
37 | ТП-38 | ООО "КЭС" | 10/0,4 | 927 | 664.1111
38 | ТП-39 | ООО "КЭС" | 10/0,4 | 585 | 499.0741
39 | ТП-40 | ООО "КЭС" | 10/0,4 | 90 | 86.2528
40 | ТП-41 | ООО "КЭС" | 10/0,4 | 144 | 72.2222
41 | ТП-42 | ООО "КЭС" | 10/0,4 | 360 | 71.6296
42 | ТП-43 | ООО "КЭС" | 10/0,4 | 283.5 | 86.3148
43 | ТП-44 | ООО "КЭС" | 10/0,4 | 216 | 59.1111
44 | ТП-45 | ООО "КЭС" | 10/0,4 | 369 | 226.6111
45 | ТП-46 | ООО "КЭС" | 10/0,4 | 585 | 304.8889
46 | ТП-47 | ООО "КЭС" | 10/0,4 | 225 | 159.2778
47 | ТП-48 | ООО "КЭС" | 10/0,4 | 225 | 87.7222
48 | ТП-49 | ООО "КЭС" | 10/0,4 | 144 | 36
49 | ТП-50 | ООО "КЭС" | 10/0,4 | 225 | -25.1481
50 | ТП-51 | ООО "КЭС" | 10/0,4 | 144 | 138.3843
51 | ТП-52 | ООО "КЭС" | 10/0,4 | 90 | -5.1667
52 | ТП-53 | ООО "КЭС" | 10/0,4 | 56.7 | 50.2556
53 | ТП-54 | ООО "КЭС" | 10/0,4 | 450 | 218.4444
54 | ТП-55 | ООО "КЭС" | 10/0,4 | 225 | 175.1481
55 | ТП-56 | ООО "КЭС" | 10/0,4 | 360 | 239.6296
56 | ТП-57 | ООО "КЭС" | 10/0,4 | 360 | 229.537
57 | ТП-58 | ООО "КЭС" | 10/0,4 | 585 | 291.1111
58 | ТП-59 | ООО "КЭС" | 10/0,4 | 720 | 521.4444
59 | ТП-60 | ООО "КЭС" | 10/0,4 | 720 | 535.6481
60 | ТП-61 | ООО "КЭС" | 10/0,4 | 225 | 38.6667
61 | ТП-62 | ООО "КЭС" | 10/0,4 | 450 | 267.6667
62 | ТП-63 | ООО "КЭС" | 10/0,4 | 225 | 103.2963
63 | ТП-64 | ООО "КЭС" | 10/0,4 | 225 | -19.4444
64 | ТП-65 | ООО "КЭС" | 10/0,4 | 144 | 0.43519
65 | ТП-66 | ООО "КЭС" | 10/0,4 | 360 | 344.1065
66 | ТП-67 | ООО "КЭС" | 10/0,4 | 360 | 301.4435
67 | ТП-68 | ООО "КЭС" | 10/0,4 | 720 | 294.2222
68 | ТП-69 | ООО "КЭС" | 10/0,4 | 90 | 31.6852
69 | ТП-70 | ООО "КЭС" | 10/0,4 | 927 | 559.6296
70 | ТП-71 | ООО "КЭС" | 10/0,4 | 288 | 48.3889
71 | ТП-72 | ООО "КЭС" | 10/0,4 | 225 | 41.2778
72 | ТП-73 | ООО "КЭС" | 10/0,4 | 225 | 9.3519
73 | ТП-74 | ООО "КЭС" | 10/0,4 | 225 | 94.537
74 | ТП-75 | ООО "КЭС" | 10/0,4 | 927 | 728.1111
75 | ТП-76 | ООО "КЭС" | 10/0,4 | 360 | 120.5185
76 | ТП-77 | ООО "КЭС" | 10/0,4 | 288 | 142.6667
77 | ТП-78 | ООО "КЭС" | 10/0,4 | 360 | 231.1111
78 | ТП-80 | ООО "КЭС" | 10/0,4 | 288 | 172.2222
79 | ТП-81 | ООО "КЭС" | 10/0,4 | 225 | 147.1481
80 | ТП-82 | ООО "КЭС" | 10/0,4 | 729 | 483.3704
81 | ТП-83 | ООО "КЭС" | 10/0,4 | 225 | 82.5556
82 | ТП-85 | ООО "КЭС" | 10/0,4 | 144 | 77.5
83 | ТП-86 | ООО "КЭС" | 10/0,4 | 360 | 274.1667
84 | ТП-87 | ООО "КЭС" | 10/0,4 | 283.5 | 231.8704
85 | ТП-88 | ООО "КЭС" | 10/0,4 | 360 | 354.4444
86 | ТП-89 | ООО "КЭС" | 10/0,4 | 702 | 677.1111
87 | ТП-90 | ООО "КЭС" | 10/0,4 | 144 | 133.9694
88 | ТП-91 | ООО "КЭС" | 10/0,4 | 360 | 350.0759
89 | ТП-92 | ООО "КЭС" | 10/0,4 | 90 | 76
90 | ТП-93 | ООО "КЭС" | 10/0,4 | 585 | 327
91 | ТП-94 | ООО "КЭС" | 10/0,4 | 567 | 375
92 | ТП-96 | ООО "КЭС" | 10/0,4 | 540 | 246.3704
93 | ТП-97 | ООО "КЭС" | 10/0,4 | 369 | 199.2222
94 | ТП-98 | ООО "КЭС" | 10/0,4 | 585 | 294.4444
95 | ТП-99 | ООО "КЭС" | 10/0,4 | 1134 | 1116.0417
96 | ТП-100 | ООО "КЭС" | 10/0,4 | 225 | 205.4444
97 | ТП-101 | ООО "КЭС" | 10/0,4 | 1134 | 1027.1556
98 | ТП-102 | ООО "КЭС" | 10/0,4 | 225 | 57.5185
99 | ТП-103 | ООО "КЭС" | 10/0,4 | 144 | 129.0333
100 | ТП-104 | ООО "КЭС" | 10/0,4 | 567 | 545.5926
101 | ТП-105 | ООО "КЭС" | 10/0,4 | 281.7 | 246.5889
102 | ТП-106 | ООО "КЭС" | 10/0,4 | 144 | 87.2019
103 | ТП-107 | ООО "КЭС" | 10/0,4 | 90 | 19.1667
104 | ТП-109 | ООО "КЭС" | 10/0,4 | 702 | 446.7778
105 | ТП-110 | ООО "КЭС" | 10/0,4 | 360 | 267.5
106 | ТП-111 | ООО "КЭС" | 10/0,4 | 720 | 571.8889
107 | ТП-113 | ООО "КЭС" | 10/0,4 | 927 | 790.0556
108 | ТП-114 | ООО "КЭС" | 10/0,4 | 225 | 94.3333
109 | ТП-115 | ООО "КЭС" | 10/0,4 | 144 | 129.963
110 | ТП-116 | ООО "КЭС" | 10/0,4 | 144 | -4.1111
111 | ТП-117 | ООО "КЭС" | 10/0,4 | 504 | 482.3333
112 | ТП-118 | ООО "КЭС" | 10/0,4 | 225 | 175.5185
113 | ТП-119 | ООО "КЭС" | 10/0,4 | 927 | 477.2593
114 | ТП-120 | ООО "КЭС" | 10/0,4 | 90 | 73.1519
115 | ТП-121 | ООО "КЭС" | 10/0,4 | 90 | 46.6667
116 | ТП-122 | ООО "КЭС" | 10/0,4 | 927 | 577.8889
117 | ТП-123 | ООО "КЭС" | 10/0,4 | 792 | 579.6667
118 | ТП-124 | ООО "КЭС" | 10/0,4 | 567 | 462.037
119 | ТП-126 | ООО "КЭС" | 10/0,4 | 360 | 168.5185
120 | ТП-127 | ООО "КЭС" | 10/0,4 | 56.7 | 52.688
121 | ТП-128 | ООО "КЭС" | 10/0,4 | 567 | 537.5269
122 | ТП-129 | ООО "КЭС" | 10/0,4 | 585 | 470.4815
123 | ТП-131 | ООО "КЭС" | 10/0,4 | 144 | 138.4444
124 | ТП-132 | ООО "КЭС" | 10/0,4 | 927 | 622.6481
125 | ТП-133 | ООО "КЭС" | 10/0,4 | 585 | 473.6667
126 | ТП-134 | ООО "КЭС" | 10/0,4 | 720 | 552.8704
127 | ТП-135 | ООО "КЭС" | 10/0,4 | 144 | 124.2778
128 | ТП-136 | ООО "КЭС" | 10/0,4 | 36 | 24.775
129 | ТП-137 | ООО "КЭС" | 10/0,4 | 792 | 764.8287
130 | ТП-138 | ООО "КЭС" | 10/0,4 | 720 | 395.8519
131 | ТП-139 | ООО "КЭС" | 10/0,4 | 225 | 217.9824
132 | ТП-140 | ООО "КЭС" | 10/0,4 | 144 | 139.9454
133 | ТП-141 | ООО "КЭС" | 10/0,4 | 360 | 356.9667
134 | ТП-142 | ООО "КЭС" | 10/0,4 | 90 | 69.5278
135 | ТП-143 | ООО "КЭС" | 10/0,4 | 90 | 59.1852
136 | ТП-144 | ООО "КЭС" | 10/0,4 | 585 | 530.3333
137 | ТП-145 | ООО "КЭС" | 10/0,4 | 720 | 577.7778
138 | ТП-146 | ООО "КЭС" | 10/0,4 | 56.7 | 52.7769
139 | ТП-147 | ООО "КЭС" | 10/0,4 | 720 | 636.0046
140 | ТП-149 | ООО "КЭС" | 10/0,4 | 56.7 | 55.1546
141 | ТП-150 | ООО "КЭС" | 10/0,4 | 1134 | 1016.7111
142 | ТП-151 | ООО "КЭС" | 10/0,4 | 225 | 205.8519
143 | ТП-584 | ООО "КЭС" | 10/0,4 | 567 | 316.7102
144 | ТП-595 | ООО "КЭС" | 10/0,4 | 720 | 710.8759
145 | ТП-5112 | ООО "КЭС" | 10/0,4 | 1800 | 1451.287
146 | ТП-5130 | ООО "КЭС" | 10/0,4 | 225 | 225
ИТОГО: |  |  |  | 60165 | 41117.5528

## 2 квартал 2018 г.
Сведения о наличии объема свободной для технологического присоединения потребителей трансформаторной мощности по подстанциям и распределительным
№ п/п | № подстанции, распределительного пункта | Балансовая принадлежность (РЭС) | Классы напряжения, кВ | Технические характеристики
|  |  |  | Пропускная способность, кВт | Текущий резерв /дефицит мощности для технологического присоединения, кВт
1 | ТП-1 | ООО "КЭС" | 10/0,4 | 225 | 177.2963
2 | ТП-2 | ООО "КЭС" | 10/0,4 | 585 | 451
3 | ТП-3 | ООО "КЭС" | 10/0,4 | 162 | 56.7037
4 | ТП-4 | ООО "КЭС" | 10/0,4 | 225 | 179.2657
5 | ТП-5 | ООО "КЭС" | 10/0,4 | 585 | 555.4444
6 | ТП-6 | ООО "КЭС" | 10/0,4 | 360 | 251.3889
7 | ТП-7 | ООО "КЭС" | 10/0,4 | 225 | 172.6296
8 | ТП-9 | ООО "КЭС" | 10/0,4 | 288 | 264.0926
9 | ТП-10 | ООО "КЭС" | 10/0,4 | 225 | 160.6111
10 | ТП-11 | ООО "КЭС" | 10/0,4 | 225 | 72.8333
11 | ТП-12 | ООО "КЭС" | 10/0,4 | 225 | 173.8148
12 | ТП-13 | ООО "КЭС" | 10/0,4 | 225 | 97.6111
13 | ТП-14 | ООО "КЭС" | 10/0,4 | 648 | 510.2222
14 | ТП-15 | ООО "КЭС" | 10/0,4 | 720 | 536
15 | ТП-16 | ООО "КЭС" | 10/0,4 | 720 | 716.1778
16 | ТП-17 | ООО "КЭС" | 10/0,4 | 225 | 107
17 | ТП-18 | ООО "КЭС" | 10/0,4 | 144 | 58.7037
18 | ТП-19 | ООО "КЭС" | 10/0,4 | 648 | 538.8333
19 | ТП-20 | ООО "КЭС" | 10/0,4 | 90 | 83.5185
20 | ТП-21 | ООО "КЭС" | 10/0,4 | 144 | 68.4815
21 | ТП-22 | ООО "КЭС" | 10/0,4 | 369 | 271.8611
22 | ТП-23 | ООО "КЭС" | 10/0,4 | 225 | 77.8889
23 | ТП-24 | ООО "КЭС" | 10/0,4 | 225 | 96.6667
24 | ТП-25 | ООО "КЭС" | 10/0,4 | 720 | 672.9204
25 | ТП-26 | ООО "КЭС" | 10/0,4 | 927 | 825.8889
26 | ТП-27 | ООО "КЭС" | 10/0,4 | 342 | 150.7407
27 | ТП-28 | ООО "КЭС" | 10/0,4 | 585 | 466.7778
28 | ТП-29 | ООО "КЭС" | 10/0,4 | 360 | 222.3704
29 | ТП-30 | ООО "КЭС" | 10/0,4 | 927 | 602.7037
30 | ТП-31 | ООО "КЭС" | 10/0,4 | 342 | 342
31 | ТП-32 | ООО "КЭС" | 10/0,4 | 225 | 46.4815
32 | ТП-33 | ООО "КЭС" | 10/0,4 | 720 | 527.5556
33 | ТП-34 | ООО "КЭС" | 10/0,4 | 360 | 287.7778
34 | ТП-35 | ООО "КЭС" | 10/0,4 | 360 | 144.3519
35 | ТП-36 | ООО "КЭС" | 10/0,4 | 508.5 | 243.3889
36 | ТП-37 | ООО "КЭС" | 10/0,4 | 225 | 111.8889
37 | ТП-38 | ООО "КЭС" | 10/0,4 | 927 | 710.7037
38 | ТП-39 | ООО "КЭС" | 10/0,4 | 585 | 505.5185
39 | ТП-40 | ООО "КЭС" | 10/0,4 | 90 | 87.2361
40 | ТП-41 | ООО "КЭС" | 10/0,4 | 144 | 98.4444
41 | ТП-42 | ООО "КЭС" | 10/0,4 | 360 | 158.8889
42 | ТП-43 | ООО "КЭС" | 10/0,4 | 283.5 | 162.1667
43 | ТП-44 | ООО "КЭС" | 10/0,4 | 216 | 121.6296
44 | ТП-45 | ООО "КЭС" | 10/0,4 | 369 | 234.0556
45 | ТП-46 | ООО "КЭС" | 10/0,4 | 585 | 431.1111
46 | ТП-47 | ООО "КЭС" | 10/0,4 | 225 | 183
47 | ТП-48 | ООО "КЭС" | 10/0,4 | 225 | 147.7778
48 | ТП-49 | ООО "КЭС" | 10/0,4 | 144 | 83.8611
49 | ТП-50 | ООО "КЭС" | 10/0,4 | 225 | 64.2593
50 | ТП-51 | ООО "КЭС" | 10/0,4 | 144 | 139.2898
51 | ТП-52 | ООО "КЭС" | 10/0,4 | 90 | 62.7222
52 | ТП-53 | ООО "КЭС" | 10/0,4 | 56.7 | 51.663
53 | ТП-54 | ООО "КЭС" | 10/0,4 | 450 | 226.0556
54 | ТП-55 | ООО "КЭС" | 10/0,4 | 225 | 186.7778
55 | ТП-56 | ООО "КЭС" | 10/0,4 | 360 | 271.3889
56 | ТП-57 | ООО "КЭС" | 10/0,4 | 360 | 270.6481
57 | ТП-58 | ООО "КЭС" | 10/0,4 | 585 | 364.1111
58 | ТП-59 | ООО "КЭС" | 10/0,4 | 720 | 533.5556
59 | ТП-60 | ООО "КЭС" | 10/0,4 | 720 | 557.6852
60 | ТП-61 | ООО "КЭС" | 10/0,4 | 225 | 77.1111
61 | ТП-62 | ООО "КЭС" | 10/0,4 | 450 | 284.4444
62 | ТП-63 | ООО "КЭС" | 10/0,4 | 225 | 141.6667
63 | ТП-64 | ООО "КЭС" | 10/0,4 | 225 | 93.6296
64 | ТП-65 | ООО "КЭС" | 10/0,4 | 144 | 49.463
65 | ТП-67 | ООО "КЭС" | 10/0,4 | 360 | 289.6676
66 | ТП-68 | ООО "КЭС" | 10/0,4 | 720 | 425.3333
67 | ТП-69 | ООО "КЭС" | 10/0,4 | 90 | 59.9815
68 | ТП-70 | ООО "КЭС" | 10/0,4 | 927 | 561.8148
69 | ТП-71 | ООО "КЭС" | 10/0,4 | 288 | 125.6111
70 | ТП-72 | ООО "КЭС" | 10/0,4 | 225 | 130.9444
71 | ТП-73 | ООО "КЭС" | 10/0,4 | 225 | 83.6111
72 | ТП-74 | ООО "КЭС" | 10/0,4 | 225 | 158.3333
73 | ТП-75 | ООО "КЭС" | 10/0,4 | 927 | 775.8889
74 | ТП-76 | ООО "КЭС" | 10/0,4 | 360 | 195.3333
75 | ТП-77 | ООО "КЭС" | 10/0,4 | 288 | 203.7037
76 | ТП-78 | ООО "КЭС" | 10/0,4 | 360 | 256.2963
77 | ТП-80 | ООО "КЭС" | 10/0,4 | 288 | 200.1111
78 | ТП-81 | ООО "КЭС" | 10/0,4 | 225 | 175.963
79 | ТП-82 | ООО "КЭС" | 10/0,4 | 729 | 507.2963
80 | ТП-83 | ООО "КЭС" | 10/0,4 | 225 | 137.2963
81 | ТП-85 | ООО "КЭС" | 10/0,4 | 144 | 85
82 | ТП-86 | ООО "КЭС" | 10/0,4 | 360 | 282.037
83 | ТП-87 | ООО "КЭС" | 10/0,4 | 283.5 | 244.6852
84 | ТП-88 | ООО "КЭС" | 10/0,4 | 360 | 355.9259
85 | ТП-89 | ООО "КЭС" | 10/0,4 | 702 | 682.7778
86 | ТП-90 | ООО "КЭС" | 10/0,4 | 144 | 137.1639
87 | ТП-91 | ООО "КЭС" | 10/0,4 | 360 | 351.4963
88 | ТП-92 | ООО "КЭС" | 10/0,4 | 90 | 83.9259
89 | ТП-93 | ООО "КЭС" | 10/0,4 | 585 | 420.4074
90 | ТП-94 | ООО "КЭС" | 10/0,4 | 567 | 466.0556
91 | ТП-96 | ООО "КЭС" | 10/0,4 | 540 | 292.8889
92 | ТП-97 | ООО "КЭС" | 10/0,4 | 369 | 200.1111
93 | ТП-98 | ООО "КЭС" | 10/0,4 | 585 | 338.3333
94 | ТП-99 | ООО "КЭС" | 10/0,4 | 1134 | 1121.025
95 | ТП-100 | ООО "КЭС" | 10/0,4 | 225 | 206.2593
96 | ТП-101 | ООО "КЭС" | 10/0,4 | 1134 | 1029.5556
97 | ТП-102 | ООО "КЭС" | 10/0,4 | 225 | 175.8889
98 | ТП-103 | ООО "КЭС" | 10/0,4 | 144 | 132.5509
99 | ТП-104 | ООО "КЭС" | 10/0,4 | 567 | 554.6296
100 | ТП-105 | ООО "КЭС" | 10/0,4 | 281.7 | 252.2926
101 | ТП-106 | ООО "КЭС" | 10/0,4 | 144 | 118.0787
102 | ТП-107 | ООО "КЭС" | 10/0,4 | 90 | 45.2222
103 | ТП-109 | ООО "КЭС" | 10/0,4 | 702 | 482.6667
104 | ТП-110 | ООО "КЭС" | 10/0,4 | 360 | 311.7593
105 | ТП-111 | ООО "КЭС" | 10/0,4 | 720 | 587.6667
106 | ТП-113 | ООО "КЭС" | 10/0,4 | 927 | 808.9444
107 | ТП-114 | ООО "КЭС" | 10/0,4 | 225 | 139.6667
108 | ТП-115 | ООО "КЭС" | 10/0,4 | 144 | 131.7778
109 | ТП-116 | ООО "КЭС" | 10/0,4 | 144 | 29
110 | ТП-117 | ООО "КЭС" | 10/0,4 | 504 | 489.0556
111 | ТП-118 | ООО "КЭС" | 10/0,4 | 225 | 190.7778
112 | ТП-119 | ООО "КЭС" | 10/0,4 | 927 | 523.7407
113 | ТП-120 | ООО "КЭС" | 10/0,4 | 90 | 87.5278
114 | ТП-121 | ООО "КЭС" | 10/0,4 | 450 | 434.4444
115 | ТП-122 | ООО "КЭС" | 10/0,4 | 927 | 673.2222
116 | ТП-123 | ООО "КЭС" | 10/0,4 | 792 | 609.8889
117 | ТП-124 | ООО "КЭС" | 10/0,4 | 567 | 463.6667
118 | ТП-126 | ООО "КЭС" | 10/0,4 | 360 | 207.5
119 | ТП-127 | ООО "КЭС" | 10/0,4 | 56.7 | 55.2731
120 | ТП-128 | ООО "КЭС" | 10/0,4 | 567 | 556.5694
121 | ТП-129 | ООО "КЭС" | 10/0,4 | 522 | 446.5185
122 | ТП-131 | ООО "КЭС" | 10/0,4 | 144 | 141
123 | ТП-132 | ООО "КЭС" | 10/0,4 | 927 | 675.7037
124 | ТП-133 | ООО "КЭС" | 10/0,4 | 585 | 519.3333
125 | ТП-134 | ООО "КЭС" | 10/0,4 | 720 | 584.7222
126 | ТП-135 | ООО "КЭС" | 10/0,4 | 144 | 134
127 | ТП-136 | ООО "КЭС" | 10/0,4 | 36 | 29.6741
128 | ТП-137 | ООО "КЭС" | 10/0,4 | 792 | 781.2444
129 | ТП-138 | ООО "КЭС" | 10/0,4 | 720 | 544.5926
130 | ТП-139 | ООО "КЭС" | 10/0,4 | 225 | 215.9343
131 | ТП-140 | ООО "КЭС" | 10/0,4 | 144 | 140.2472
132 | ТП-141 | ООО "КЭС" | 10/0,4 | 360 | 342.2278
133 | ТП-142 | ООО "КЭС" | 10/0,4 | 90 | 77.2778
134 | ТП-143 | ООО "КЭС" | 10/0,4 | 90 | 38.937
135 | ТП-144 | ООО "КЭС" | 10/0,4 | 585 | 550.4444
136 | ТП-145 | ООО "КЭС" | 10/0,4 | 720 | 577.8889
137 | ТП-146 | ООО "КЭС" | 10/0,4 | 56.7 | 52.1519
138 | ТП-147 | ООО "КЭС" | 10/0,4 | 720 | 605.7981
139 | ТП-149 | ООО "КЭС" | 10/0,4 | 56.7 | 44.0333
140 | ТП-150 | ООО "КЭС" | 10/0,4 | 1134 | 148.6296
141 | ТП-151 | ООО "КЭС" | 10/0,4 | 225 | 208.8889
142 | ТП-584 | ООО "КЭС" | 10/0,4 | 567 | 422.6296
143 | ТП-595 | ООО "КЭС" | 10/0,4 | 720 | 714.1472
144 | ТП-5112 | ООО "КЭС" | 10/0,4 | 1800 | 1426.0787
145 | ТП-5130 | ООО "КЭС" | 10/0,4 | 225 | 225
ИТОГО: |  |  |  | 60165 | 44915.5056

## 3 квартал 2018 г.
Сведения о наличии объема свободной для технологического присоединения потребителей трансформаторной мощности по подстанциям и распределительным
№ п/п | № подстанции, распределительного пункта | Балансовая принадлежность (РЭС) | Классы напряжения, кВ | Технические характеристики
|  |  |  | Пропускная способность, кВт | Текущий резерв /дефицит мощности для технологического присоединения, кВт
1 | ТП-1 | ООО "КЭС" | 10/0,4 | 225 | 191.2222
2 | ТП-2 | ООО "КЭС" | 10/0,4 | 585 | 496.3333
3 | ТП-3 | ООО "КЭС" | 10/0,4 | 162 | 84.1111
4 | ТП-4 | ООО "КЭС" | 10/0,4 | 225 | 189.6694
5 | ТП-5 | ООО "КЭС" | 10/0,4 | 585 | 559.3704
6 | ТП-6 | ООО "КЭС" | 10/0,4 | 360 | 283.0556
7 | ТП-7 | ООО "КЭС" | 10/0,4 | 225 | 178.6296
8 | ТП-9 | ООО "КЭС" | 10/0,4 | 288 | 270.7407
9 | ТП-10 | ООО "КЭС" | 10/0,4 | 225 | 173
10 | ТП-11 | ООО "КЭС" | 10/0,4 | 225 | 72.8333
11 | ТП-12 | ООО "КЭС" | 10/0,4 | 225 | 191.3704
12 | ТП-13 | ООО "КЭС" | 10/0,4 | 225 | 106.6667
13 | ТП-14 | ООО "КЭС" | 10/0,4 | 648 | 556.5185
14 | ТП-15 | ООО "КЭС" | 10/0,4 | 720 | 570.8333
15 | ТП-16 | ООО "КЭС" | 10/0,4 | 720 | 712.9056
16 | ТП-17 | ООО "КЭС" | 10/0,4 | 225 | 149.037
17 | ТП-18 | ООО "КЭС" | 10/0,4 | 144 | 85.1111
18 | ТП-19 | ООО "КЭС" | 10/0,4 | 648 | 560.963
19 | ТП-20 | ООО "КЭС" | 10/0,4 | 90 | 87.4074
20 | ТП-21 | ООО "КЭС" | 10/0,4 | 144 | 86.5185
21 | ТП-22 | ООО "КЭС" | 10/0,4 | 369 | 341.2222
22 | ТП-23 | ООО "КЭС" | 10/0,4 | 225 | 129.7222
23 | ТП-24 | ООО "КЭС" | 10/0,4 | 225 | 143.0556
24 | ТП-25 | ООО "КЭС" | 10/0,4 | 720 | 708.3806
25 | ТП-26 | ООО "КЭС" | 10/0,4 | 927 | 848.2963
26 | ТП-27 | ООО "КЭС" | 10/0,4 | 342 | 201.1852
27 | ТП-28 | ООО "КЭС" | 10/0,4 | 585 | 520.8889
28 | ТП-29 | ООО "КЭС" | 10/0,4 | 360 | 288.5185
29 | ТП-30 | ООО "КЭС" | 10/0,4 | 927 | 669.5926
31 | ТП-32 | ООО "КЭС" | 10/0,4 | 225 | 104.3333
32 | ТП-33 | ООО "КЭС" | 10/0,4 | 720 | 691.8889
33 | ТП-34 | ООО "КЭС" | 10/0,4 | 360 | 308.0556
34 | ТП-35 | ООО "КЭС" | 10/0,4 | 360 | 159.6296
35 | ТП-36 | ООО "КЭС" | 10/0,4 | 643.5 | 398.2963
36 | ТП-37 | ООО "КЭС" | 10/0,4 | 225 | 105.8148
37 | ТП-38 | ООО "КЭС" | 10/0,4 | 927 | 717.2963
38 | ТП-39 | ООО "КЭС" | 10/0,4 | 585 | 510.9259
39 | ТП-40 | ООО "КЭС" | 10/0,4 | 90 | 69.2796
40 | ТП-41 | ООО "КЭС" | 10/0,4 | 144 | 114.8148
41 | ТП-42 | ООО "КЭС" | 10/0,4 | 360 | 218
42 | ТП-43 | ООО "КЭС" | 10/0,4 | 283.5 | 196.2407
43 | ТП-44 | ООО "КЭС" | 10/0,4 | 216 | 140.6667
44 | ТП-45 | ООО "КЭС" | 10/0,4 | 369 | 247.8889
45 | ТП-46 | ООО "КЭС" | 10/0,4 | 585 | 471.2222
46 | ТП-47 | ООО "КЭС" | 10/0,4 | 225 | 191.4444
47 | ТП-48 | ООО "КЭС" | 10/0,4 | 225 | 175.1667
48 | ТП-49 | ООО "КЭС" | 10/0,4 | 144 | 99.0556
49 | ТП-50 | ООО "КЭС" | 10/0,4 | 225 | 106.4074
50 | ТП-51 | ООО "КЭС" | 10/0,4 | 144 | 139.5231
51 | ТП-52 | ООО "КЭС" | 10/0,4 | 90 | 65.6111
52 | ТП-53 | ООО "КЭС" | 10/0,4 | 56.7 | 51.8481
53 | ТП-54 | ООО "КЭС" | 10/0,4 | 585 | 372.4444
54 | ТП-55 | ООО "КЭС" | 10/0,4 | 225 | 192.037
55 | ТП-56 | ООО "КЭС" | 10/0,4 | 360 | 290.9259
56 | ТП-57 | ООО "КЭС" | 10/0,4 | 360 | 296.7593
57 | ТП-58 | ООО "КЭС" | 10/0,4 | 720 | 543.6667
58 | ТП-59 | ООО "КЭС" | 10/0,4 | 720 | 563.1111
59 | ТП-60 | ООО "КЭС" | 10/0,4 | 720 | 575.6481
60 | ТП-61 | ООО "КЭС" | 10/0,4 | 225 | 111.3333
61 | ТП-62 | ООО "КЭС" | 10/0,4 | 450 | 294.2778
62 | ТП-63 | ООО "КЭС" | 10/0,4 | 225 | 168.5556
63 | ТП-64 | ООО "КЭС" | 10/0,4 | 225 | 135.6296
64 | ТП-65 | ООО "КЭС" | 10/0,4 | 144 | 81.963
65 | ТП-67 | ООО "КЭС" | 10/0,4 | 360 | 288.9519
66 | ТП-68 | ООО "КЭС" | 10/0,4 | 720 | 517.6667
67 | ТП-69 | ООО "КЭС" | 10/0,4 | 90 | 67.1667
68 | ТП-70 | ООО "КЭС" | 10/0,4 | 927 | 607.8889
69 | ТП-71 | ООО "КЭС" | 10/0,4 | 288 | 182.9444
70 | ТП-72 | ООО "КЭС" | 10/0,4 | 225 | 173.5556
71 | ТП-73 | ООО "КЭС" | 10/0,4 | 225 | 129.4444
72 | ТП-74 | ООО "КЭС" | 10/0,4 | 225 | 141.5741
73 | ТП-75 | ООО "КЭС" | 10/0,4 | 927 | 844.6852
74 | ТП-76 | ООО "КЭС" | 10/0,4 | 360 | 233.9259
75 | ТП-77 | ООО "КЭС" | 10/0,4 | 288 | 226.6667
76 | ТП-78 | ООО "КЭС" | 10/0,4 | 360 | 278.3333
77 | ТП-80 | ООО "КЭС" | 10/0,4 | 288 | 210.3333
78 | ТП-81 | ООО "КЭС" | 10/0,4 | 225 | 191.8148
79 | ТП-82 | ООО "КЭС" | 10/0,4 | 729 | 564.7037
80 | ТП-83 | ООО "КЭС" | 10/0,4 | 225 | 164.6296
81 | ТП-85 | ООО "КЭС" | 10/0,4 | 144 | 86.3611
82 | ТП-86 | ООО "КЭС" | 10/0,4 | 360 | 283.1481
83 | ТП-87 | ООО "КЭС" | 10/0,4 | 283.5 | 248.1667
84 | ТП-88 | ООО "КЭС" | 10/0,4 | 360 | 349.537
85 | ТП-89 | ООО "КЭС" | 10/0,4 | 702 | 683.6667
86 | ТП-90 | ООО "КЭС" | 10/0,4 | 144 | 136.0676
87 | ТП-91 | ООО "КЭС" | 10/0,4 | 360 | 350.6361
88 | ТП-92 | ООО "КЭС" | 10/0,4 | 90 | 88.3704
89 | ТП-93 | ООО "КЭС" | 10/0,4 | 585 | 450.9259
90 | ТП-94 | ООО "КЭС" | 10/0,4 | 567 | 395.6111
91 | ТП-96 | ООО "КЭС" | 10/0,4 | 540 | 292.8148
92 | ТП-97 | ООО "КЭС" | 10/0,4 | 369 | 214.6296
93 | ТП-98 | ООО "КЭС" | 10/0,4 | 585 | 355.7407
94 | ТП-99 | ООО "КЭС" | 10/0,4 | 1134 | 1121.8269
95 | ТП-100 | ООО "КЭС" | 10/0,4 | 225 | 135.3704
96 | ТП-101 | ООО "КЭС" | 10/0,4 | 1134 | 1028.2593
97 | ТП-102 | ООО "КЭС" | 10/0,4 | 225 | 174.7778
98 | ТП-103 | ООО "КЭС" | 10/0,4 | 144 | 140.1963
99 | ТП-104 | ООО "КЭС" | 10/0,4 | 567 | 557.6667
100 | ТП-105 | ООО "КЭС" | 10/0,4 | 281.7 | 252.4963
101 | ТП-106 | ООО "КЭС" | 10/0,4 | 144 | 116.862
102 | ТП-107 | ООО "КЭС" | 10/0,4 | 90 | 57.4444
103 | ТП-109 | ООО "КЭС" | 10/0,4 | 702 | 502.4444
104 | ТП-110 | ООО "КЭС" | 10/0,4 | 360 | 324.537
105 | ТП-111 | ООО "КЭС" | 10/0,4 | 720 | 593.3333
106 | ТП-113 | ООО "КЭС" | 10/0,4 | 927 | 791.0741
107 | ТП-114 | ООО "КЭС" | 10/0,4 | 225 | 163.1111
108 | ТП-115 | ООО "КЭС" | 10/0,4 | 144 | 131.2222
109 | ТП-116 | ООО "КЭС" | 10/0,4 | 144 | 57.0741
110 | ТП-117 | ООО "КЭС" | 10/0,4 | 504 | 489.5556
111 | ТП-118 | ООО "КЭС" | 10/0,4 | 225 | 194.3333
112 | ТП-119 | ООО "КЭС" | 10/0,4 | 927 | 593.4074
113 | ТП-120 | ООО "КЭС" | 10/0,4 | 90 | 89.8102
114 | ТП-121 | ООО "КЭС" | 10/0,4 | 450 | 414.4463
115 | ТП-122 | ООО "КЭС" | 10/0,4 | 927 | 734.8889
116 | ТП-123 | ООО "КЭС" | 10/0,4 | 792 | 636.5556
117 | ТП-124 | ООО "КЭС" | 10/0,4 | 567 | 459.8889
118 | ТП-126 | ООО "КЭС" | 10/0,4 | 360 | 235
119 | ТП-127 | ООО "КЭС" | 10/0,4 | 56.7 | 55.3843
120 | ТП-128 | ООО "КЭС" | 10/0,4 | 567 | 562.4657
121 | ТП-129 | ООО "КЭС" | 10/0,4 | 522 | 470
122 | ТП-131 | ООО "КЭС" | 10/0,4 | 144 | 139.6111
123 | ТП-132 | ООО "КЭС" | 10/0,4 | 927 | 716.8148
124 | ТП-133 | ООО "КЭС" | 10/0,4 | 585 | 537.6667
125 | ТП-134 | ООО "КЭС" | 10/0,4 | 720 | 612.963
126 | ТП-135 | ООО "КЭС" | 10/0,4 | 144 | 111.3148
127 | ТП-136 | ООО "КЭС" | 10/0,4 | 36 | 30.0361
128 | ТП-137 | ООО "КЭС" | 10/0,4 | 792 | 786.6593
129 | ТП-138 | ООО "КЭС" | 10/0,4 | 720 | 720
130 | ТП-139 | ООО "КЭС" | 10/0,4 | 225 | 216.2722
131 | ТП-140 | ООО "КЭС" | 10/0,4 | 144 | 139.9944
132 | ТП-141 | ООО "КЭС" | 10/0,4 | 360 | 327.037
133 | ТП-142 | ООО "КЭС" | 10/0,4 | 90 | 78.8333
134 | ТП-143 | ООО "КЭС" | 10/0,4 | 90 | 12.7065
135 | ТП-144 | ООО "КЭС" | 10/0,4 | 585 | 559.4444
136 | ТП-145 | ООО "КЭС" | 10/0,4 | 720 | 572
137 | ТП-146 | ООО "КЭС" | 10/0,4 | 56.7 | 52.2796
138 | ТП-147 | ООО "КЭС" | 10/0,4 | 720 | 601.5417
139 | ТП-149 | ООО "КЭС" | 10/0,4 | 56.7 | 54.8481
140 | ТП-150 | ООО "КЭС" | 10/0,4 | 1134 | 996.963
141 | ТП-151 | ООО "КЭС" | 10/0,4 | 225 | 200.662
142 | ТП-584 | ООО "КЭС" | 10/0,4 | 567 | 422.0648
143 | ТП-595 | ООО "КЭС" | 10/0,4 | 720 | 715.012
144 | ТП-5112 | ООО "КЭС" | 10/0,4 | 1800 | 1406.9444
145 | ТП-5130 | ООО "КЭС" | 10/0,4 | 225 | 225
ИТОГО: |  |  |  | 60228 | 48446.9843

## 4 квартал 2018г.
Сведения о наличии объема свободной для технологического присоединения потребителей трансформаторной мощности по подстанциям и распределительным пунктам напряжением ниже 35 кВ и дифференсацией по всем уровням напряжения
№ п/п | № подстанции, распределительного пункта | Балансовая принадлежность (РЭС) | Классы напряжения, кВ | Технические характеристики
|  |  |  | Пропускная способность, кВт | Текущий резерв /дефицит мощности для технологического присоединения, кВт
1 | ТП-1 | ООО "КЭС" | 10/0,4 | 144 | 84.037
2 | ТП-2 | ООО "КЭС" | 10/0,4 | 585 | 431.3333
3 | ТП-3 | ООО "КЭС" | 10/0,4 | 162 | 23.2593
4 | ТП-4 | ООО "КЭС" | 10/0,4 | 225 | 144.562
5 | ТП-5 | ООО "КЭС" | 10/0,4 | 225 | 164.1111
6 | ТП-6 | ООО "КЭС" | 10/0,4 | 360 | 235
7 | ТП-7 | ООО "КЭС" | 10/0,4 | 225 | 163.0741
8 | ТП-9 | ООО "КЭС" | 10/0,4 | 288 | 258.3889
9 | ТП-10 | ООО "КЭС" | 10/0,4 | 225 | 151.4444
10 | ТП-11 | ООО "КЭС" | 10/0,4 | 225 | 1.8333
11 | ТП-12 | ООО "КЭС" | 10/0,4 | 225 | 149.0741
12 | ТП-13 | ООО "КЭС" | 10/0,4 | 225 | 101.3889
13 | ТП-14 | ООО "КЭС" | 10/0,4 | 648 | 463.6296
14 | ТП-15 | ООО "КЭС" | 10/0,4 | 720 | 503.6667
15 | ТП-16 | ООО "КЭС" | 10/0,4 | 720 | 671.1926
16 | ТП-17 | ООО "КЭС" | 10/0,4 | 225 | 58.7037
17 | ТП-18 | ООО "КЭС" | 10/0,4 | 90 | -19.3333
18 | ТП-19 | ООО "КЭС" | 10/0,4 | 648 | 522.6296
19 | ТП-20 | ООО "КЭС" | 10/0,4 | 90 | 78.8889
20 | ТП-21 | ООО "КЭС" | 10/0,4 | 144 | 41.1481
21 | ТП-22 | ООО "КЭС" | 10/0,4 | 369 | 286.0278
22 | ТП-23 | ООО "КЭС" | 10/0,4 | 225 | 27.6667
23 | ТП-24 | ООО "КЭС" | 10/0,4 | 225 | 75.2222
24 | ТП-25 | ООО "КЭС" | 10/0,4 | 720 | 610.6435
25 | ТП-26 | ООО "КЭС" | 10/0,4 | 927 | 801.6296
26 | ТП-27 | ООО "КЭС" | 10/0,4 | 342 | 108
27 | ТП-28 | ООО "КЭС" | 10/0,4 | 585 | 416.8889
28 | ТП-29 | ООО "КЭС" | 10/0,4 | 360 | 159.5556
29 | ТП-30 | ООО "КЭС" | 10/0,4 | 927 | 568.1852
31 | ТП-32 | ООО "КЭС" | 10/0,4 | 225 | 5.7407
32 | ТП-33 | ООО "КЭС" | 10/0,4 | 720 | 708.8889
33 | ТП-34 | ООО "КЭС" | 10/0,4 | 360 | 273.0556
34 | ТП-35 | ООО "КЭС" | 10/0,4 | 360 | 139.0741
35 | ТП-36 | ООО "КЭС" | 10/0,4 | 643.5 | 358.8704
36 | ТП-37 | ООО "КЭС" | 10/0,4 | 225 | 97.963
37 | ТП-38 | ООО "КЭС" | 10/0,4 | 927 | 700.7778
38 | ТП-39 | ООО "КЭС" | 10/0,4 | 225 | 130.037
39 | ТП-40 | ООО "КЭС" | 10/0,4 | 90 | 75.6093
40 | ТП-41 | ООО "КЭС" | 10/0,4 | 144 | 85.4074
41 | ТП-42 | ООО "КЭС" | 10/0,4 | 360 | 90.963
42 | ТП-43 | ООО "КЭС" | 10/0,4 | 283.5 | 109.9444
43 | ТП-44 | ООО "КЭС" | 10/0,4 | 216 | 81.3333
44 | ТП-45 | ООО "КЭС" | 10/0,4 | 369 | 229.5556
45 | ТП-46 | ООО "КЭС" | 10/0,4 | 585 | 378.1481
46 | ТП-47 | ООО "КЭС" | 10/0,4 | 225 | 164.9444
47 | ТП-48 | ООО "КЭС" | 10/0,4 | 225 | 150.0556
48 | ТП-49 | ООО "КЭС" | 10/0,4 | 144 | 95.3333
49 | ТП-50 | ООО "КЭС" | 10/0,4 | 225 | 9.8889
50 | ТП-51 | ООО "КЭС" | 10/0,4 | 144 | 139.5593
51 | ТП-52 | ООО "КЭС" | 10/0,4 | 90 | 1.0556
52 | ТП-53 | ООО "КЭС" | 10/0,4 | 56.7 | 51.0519
53 | ТП-54 | ООО "КЭС" | 10/0,4 | 585 | 345.0556
54 | ТП-55 | ООО "КЭС" | 10/0,4 | 225 | 166.4074
55 | ТП-56 | ООО "КЭС" | 10/0,4 | 360 | 236.5741
56 | ТП-57 | ООО "КЭС" | 10/0,4 | 360 | 241.5741
57 | ТП-58 | ООО "КЭС" | 10/0,4 | 720 | 400.0741
58 | ТП-59 | ООО "КЭС" | 10/0,4 | 720 | 517.2222
59 | ТП-60 | ООО "КЭС" | 10/0,4 | 927 | 771.1667
60 | ТП-61 | ООО "КЭС" | 10/0,4 | 585 | 409.3333
61 | ТП-62 | ООО "КЭС" | 10/0,4 | 450 | 283.6667
62 | ТП-63 | ООО "КЭС" | 10/0,4 | 225 | 123.1481
63 | ТП-64 | ООО "КЭС" | 10/0,4 | 225 | 64.1481
64 | ТП-65 | ООО "КЭС" | 10/0,4 | 144 | 28.9074
65 | ТП-67 | ООО "КЭС" | 10/0,4 | 360 | 293.1861
66 | ТП-68 | ООО "КЭС" | 10/0,4 | 720 | 325.8889
67 | ТП-69 | ООО "КЭС" | 10/0,4 | 90 | 38.7222
68 | ТП-70 | ООО "КЭС" | 10/0,4 | 927 | 558.8889
69 | ТП-71 | ООО "КЭС" | 10/0,4 | 288 | 105
70 | ТП-72 | ООО "КЭС" | 10/0,4 | 225 | 69.2222
71 | ТП-73 | ООО "КЭС" | 10/0,4 | 225 | 43.4259
72 | ТП-74 | ООО "КЭС" | 10/0,4 | 225 | 108.3333
73 | ТП-75 | ООО "КЭС" | 10/0,4 | 927 | 749.3148
74 | ТП-76 | ООО "КЭС" | 10/0,4 | 360 | 169.4815
75 | ТП-77 | ООО "КЭС" | 10/0,4 | 360 | 260.8148
76 | ТП-78 | ООО "КЭС" | 10/0,4 | 360 | 210
77 | ТП-80 | ООО "КЭС" | 10/0,4 | 288 | 177
78 | ТП-81 | ООО "КЭС" | 10/0,4 | 225 | 147.8889
79 | ТП-82 | ООО "КЭС" | 10/0,4 | 729 | 490.3333
80 | ТП-83 | ООО "КЭС" | 10/0,4 | 225 | 133.4444
81 | ТП-85 | ООО "КЭС" | 10/0,4 | 567 | 523.713
82 | ТП-86 | ООО "КЭС" | 10/0,4 | 360 | 278.9815
83 | ТП-87 | ООО "КЭС" | 10/0,4 | 283.5 | 234.1667
84 | ТП-88 | ООО "КЭС" | 10/0,4 | 360 | 350.7407
85 | ТП-89 | ООО "КЭС" | 10/0,4 | 144 | 120.5556
86 | ТП-90 | ООО "КЭС" | 10/0,4 | 144 | 134.2824
87 | ТП-91 | ООО "КЭС" | 10/0,4 | 144 | 132.6361
88 | ТП-92 | ООО "КЭС" | 10/0,4 | 90 | 74.3704
89 | ТП-93 | ООО "КЭС" | 10/0,4 | 585 | 369.8889
90 | ТП-94 | ООО "КЭС" | 10/0,4 | 567 | 379.8889
91 | ТП-96 | ООО "КЭС" | 10/0,4 | 585 | 305.3704
92 | ТП-97 | ООО "КЭС" | 10/0,4 | 450 | 281.1111
93 | ТП-98 | ООО "КЭС" | 10/0,4 | 720 | 441.5741
94 | ТП-99 | ООО "КЭС" | 10/0,4 | 1134 | 1118.4463
95 | ТП-100 | ООО "КЭС" | 10/0,4 | 225 | 214.4815
96 | ТП-101 | ООО "КЭС" | 10/0,4 | 1134 | 1011.963
97 | ТП-102 | ООО "КЭС" | 10/0,4 | 225 | 73.4444
98 | ТП-103 | ООО "КЭС" | 10/0,4 | 56.7 | 46.9667
99 | ТП-104 | ООО "КЭС" | 10/0,4 | 387 | 361.6111
100 | ТП-105 | ООО "КЭС" | 10/0,4 | 450 | 411.463
101 | ТП-106 | ООО "КЭС" | 10/0,4 | 144 | 91.613
102 | ТП-107 | ООО "КЭС" | 10/0,4 | 90 | 35.9722
103 | ТП-109 | ООО "КЭС" | 10/0,4 | 702 | 458.1111
104 | ТП-110 | ООО "КЭС" | 10/0,4 | 216 | 146.2778
105 | ТП-111 | ООО "КЭС" | 10/0,4 | 720 | 576.6667
106 | ТП-113 | ООО "КЭС" | 10/0,4 | 927 | 785.9815
107 | ТП-114 | ООО "КЭС" | 10/0,4 | 225 | 118.5
108 | ТП-115 | ООО "КЭС" | 10/0,4 | 225 | 209.2593
109 | ТП-116 | ООО "КЭС" | 10/0,4 | 144 | 11.4444
110 | ТП-117 | ООО "КЭС" | 10/0,4 | 144 | 125.2222
111 | ТП-118 | ООО "КЭС" | 10/0,4 | 225 | 176.4074
112 | ТП-119 | ООО "КЭС" | 10/0,4 | 927 | 485.7778
113 | ТП-120 | ООО "КЭС" | 10/0,4 | 90 | 79.1713
114 | ТП-121 | ООО "КЭС" | 10/0,4 | 450 | 432.037
115 | ТП-122 | ООО "КЭС" | 10/0,4 | 927 | 608.3333
116 | ТП-123 | ООО "КЭС" | 10/0,4 | 792 | 611.7778
117 | ТП-124 | ООО "КЭС" | 10/0,4 | 567 | 451.963
118 | ТП-126 | ООО "КЭС" | 10/0,4 | 360 | 177.037
119 | ТП-127 | ООО "КЭС" | 10/0,4 | 56.7 | 52.7954
120 | ТП-128 | ООО "КЭС" | 10/0,4 | 567 | 560.775
121 | ТП-129 | ООО "КЭС" | 10/0,4 | 522 | 407.8519
122 | ТП-131 | ООО "КЭС" | 10/0,4 | 144 | 135.3333
123 | ТП-132 | ООО "КЭС" | 10/0,4 | 927 | 631.4444
124 | ТП-133 | ООО "КЭС" | 10/0,4 | 225 | 136.3333
125 | ТП-134 | ООО "КЭС" | 10/0,4 | 720 | 557.037
126 | ТП-135 | ООО "КЭС" | 10/0,4 | 144 | 121.8241
127 | ТП-136 | ООО "КЭС" | 10/0,4 | 36 | 27.5102
128 | ТП-137 | ООО "КЭС" | 10/0,4 | 711 | 697.0213
129 | ТП-138 | ООО "КЭС" | 10/0,4 | 720 | 394.8148
130 | ТП-139 | ООО "КЭС" | 10/0,4 | 225 | 218.4176
131 | ТП-140 | ООО "КЭС" | 10/0,4 | 144 | 137.0787
132 | ТП-141 | ООО "КЭС" | 10/0,4 | 360 | 343.5065
133 | ТП-142 | ООО "КЭС" | 10/0,4 | 90 | 73.2222
134 | ТП-143 | ООО "КЭС" | 10/0,4 | 90 | 37.1611
135 | ТП-144 | ООО "КЭС" | 10/0,4 | 585 | 524.1111
136 | ТП-145 | ООО "КЭС" | 10/0,4 | 360 | 211.3333
137 | ТП-146 | ООО "КЭС" | 10/0,4 | 56.7 | 52.0907
138 | ТП-147 | ООО "КЭС" | 10/0,4 | 720 | 617.9944
139 | ТП-149 | ООО "КЭС" | 10/0,4 | 56.7 | 48.7741
140 | ТП-150 | ООО "КЭС" | 10/0,4 | 1134 | 948.6296
141 | ТП-151 | ООО "КЭС" | 10/0,4 | 360 | 342.5361
142 | ТП-584 | ООО "КЭС" | 10/0,4 | 567 | 373.8981
143 | ТП-595 | ООО "КЭС" | 10/0,4 | 720 | 718.262
144 | ТП-5112 | ООО "КЭС" | 10/0,4 | 1800 | 1473.6111
145 | ТП-5130 | ООО "КЭС" | 10/0,4 | 90 | 82.6389
ИТОГО: |  |  |  | 58599 | 41200.5472

## 1 квартал 2019 г.
Сведения о наличии объема свободной для технологического присоединения потребителей трансформаторной мощности по подстанциям и распределительным
№ п/п | № подстанции, распределительного пункта | Балансовая принадлежность (РЭС) | Классы напряжения, кВ | Технические характеристики
|  |  |  | Пропускная способность, кВт | Текущий резерв /дефицит мощности для технологического присоединения, кВт
1 | ТП-1 | ООО "КЭС" | 10/0,4 | 144 | 82.963
2 | ТП-2 | ООО "КЭС" | 10/0,4 | 585 | 441.3333
3 | ТП-3 | ООО "КЭС" | 10/0,4 | 162 | 16.963
4 | ТП-4 | ООО "КЭС" | 10/0,4 | 225 | 152.6111
5 | ТП-5 | ООО "КЭС" | 10/0,4 | 225 | 174.7778
6 | ТП-6 | ООО "КЭС" | 10/0,4 | 360 | 226.8519
7 | ТП-7 | ООО "КЭС" | 10/0,4 | 225 | 167.3704
8 | ТП-9 | ООО "КЭС" | 10/0,4 | 288 | 233.2593
9 | ТП-10 | ООО "КЭС" | 10/0,4 | 225 | 143.3889
10 | ТП-11 | ООО "КЭС" | 10/0,4 | 225 | 7.2778
11 | ТП-12 | ООО "КЭС" | 10/0,4 | 225 | 147.2222
12 | ТП-13 | ООО "КЭС" | 10/0,4 | 225 | 104.0556
13 | ТП-14 | ООО "КЭС" | 10/0,4 | 648 | 472.7407
14 | ТП-15 | ООО "КЭС" | 10/0,4 | 720 | 521.6111
15 | ТП-16 | ООО "КЭС" | 10/0,4 | 720 | 692.0389
16 | ТП-17 | ООО "КЭС" | 10/0,4 | 225 | 58.5556
17 | ТП-18 | ООО "КЭС" | 10/0,4 | 90 | -23.7778
18 | ТП-19 | ООО "КЭС" | 10/0,4 | 648 | 511.6111
19 | ТП-20 | ООО "КЭС" | 10/0,4 | 90 | 81.6667
20 | ТП-21 | ООО "КЭС" | 10/0,4 | 144 | 31.963
21 | ТП-22 | ООО "КЭС" | 10/0,4 | 369 | 243
22 | ТП-23 | ООО "КЭС" | 10/0,4 | 225 | 19.6111
23 | ТП-24 | ООО "КЭС" | 10/0,4 | 225 | 86.2778
24 | ТП-25 | ООО "КЭС" | 10/0,4 | 720 | 624.9083
25 | ТП-26 | ООО "КЭС" | 10/0,4 | 927 | 800.1481
26 | ТП-27 | ООО "КЭС" | 10/0,4 | 342 | 104.1481
27 | ТП-28 | ООО "КЭС" | 10/0,4 | 585 | 433.1111
28 | ТП-29 | ООО "КЭС" | 10/0,4 | 360 | 176.3704
29 | ТП-30 | ООО "КЭС" | 10/0,4 | 927 | 588.9259
31 | ТП-32 | ООО "КЭС" | 10/0,4 | 225 | -2.8519
32 | ТП-33 | ООО "КЭС" | 10/0,4 | 720 | 709.6667
33 | ТП-34 | ООО "КЭС" | 10/0,4 | 360 | 286.1111
34 | ТП-35 | ООО "КЭС" | 10/0,4 | 360 | 149.3519
35 | ТП-36 | ООО "КЭС" | 10/0,4 | 643.5 | 384.463
36 | ТП-37 | ООО "КЭС" | 10/0,4 | 225 | 109.8148
37 | ТП-38 | ООО "КЭС" | 10/0,4 | 927 | 705.5926
38 | ТП-39 | ООО "КЭС" | 10/0,4 | 225 | 126.8889
39 | ТП-40 | ООО "КЭС" | 10/0,4 | 90 | 82.0667
40 | ТП-41 | ООО "КЭС" | 10/0,4 | 144 | 86
41 | ТП-42 | ООО "КЭС" | 10/0,4 | 360 | 97.037
42 | ТП-43 | ООО "КЭС" | 10/0,4 | 283.5 | 109.0556
43 | ТП-44 | ООО "КЭС" | 10/0,4 | 216 | 89.9259
44 | ТП-45 | ООО "КЭС" | 10/0,4 | 369 | 232.6111
45 | ТП-46 | ООО "КЭС" | 10/0,4 | 585 | 426
46 | ТП-47 | ООО "КЭС" | 10/0,4 | 225 | 163
47 | ТП-48 | ООО "КЭС" | 10/0,4 | 225 | 154
48 | ТП-49 | ООО "КЭС" | 10/0,4 | 144 | 98.7778
49 | ТП-50 | ООО "КЭС" | 10/0,4 | 225 | 2.1852
50 | ТП-51 | ООО "КЭС" | 10/0,4 | 144 | 138.9861
51 | ТП-52 | ООО "КЭС" | 10/0,4 | 90 | -10.2222
52 | ТП-53 | ООО "КЭС" | 10/0,4 | 56.7 | 51.5519
53 | ТП-54 | ООО "КЭС" | 10/0,4 | 585 | 351.7222
54 | ТП-55 | ООО "КЭС" | 10/0,4 | 225 | 174.3333
55 | ТП-56 | ООО "КЭС" | 10/0,4 | 360 | 239.537
56 | ТП-57 | ООО "КЭС" | 10/0,4 | 360 | 231.6667
57 | ТП-58 | ООО "КЭС" | 10/0,4 | 720 | 416.963
58 | ТП-59 | ООО "КЭС" | 10/0,4 | 720 | 532.6667
59 | ТП-60 | ООО "КЭС" | 10/0,4 | 927 | 786.537
60 | ТП-61 | ООО "КЭС" | 10/0,4 | 585 | 394.6667
61 | ТП-62 | ООО "КЭС" | 10/0,4 | 450 | 303
62 | ТП-63 | ООО "КЭС" | 10/0,4 | 225 | 131.4444
63 | ТП-64 | ООО "КЭС" | 10/0,4 | 225 | 46.8519
64 | ТП-65 | ООО "КЭС" | 10/0,4 | 144 | 17.3796
65 | ТП-67 | ООО "КЭС" | 10/0,4 | 360 | 299.0204
66 | ТП-68 | ООО "КЭС" | 10/0,4 | 720 | 339.6667
67 | ТП-69 | ООО "КЭС" | 10/0,4 | 90 | 40.3333
68 | ТП-70 | ООО "КЭС" | 10/0,4 | 927 | 579.1111
69 | ТП-71 | ООО "КЭС" | 10/0,4 | 288 | 146.0556
70 | ТП-72 | ООО "КЭС" | 10/0,4 | 225 | 55.5556
71 | ТП-73 | ООО "КЭС" | 10/0,4 | 225 | 38.6111
72 | ТП-74 | ООО "КЭС" | 10/0,4 | 225 | 141.2963
73 | ТП-75 | ООО "КЭС" | 10/0,4 | 927 | 748.1111
74 | ТП-76 | ООО "КЭС" | 10/0,4 | 360 | 150.1481
75 | ТП-77 | ООО "КЭС" | 10/0,4 | 360 | 255.1852
76 | ТП-78 | ООО "КЭС" | 10/0,4 | 360 | 199.0741
77 | ТП-80 | ООО "КЭС" | 10/0,4 | 288 | 175.5556
78 | ТП-81 | ООО "КЭС" | 10/0,4 | 225 | 153.6667
79 | ТП-82 | ООО "КЭС" | 10/0,4 | 729 | 491.6667
80 | ТП-83 | ООО "КЭС" | 10/0,4 | 225 | 132.3333
81 | ТП-85 | ООО "КЭС" | 10/0,4 | 567 | 492.7407
82 | ТП-86 | ООО "КЭС" | 10/0,4 | 360 | 282.8704
83 | ТП-87 | ООО "КЭС" | 10/0,4 | 283.5 | 236.8333
84 | ТП-88 | ООО "КЭС" | 10/0,4 | 360 | 355.2778
85 | ТП-89 | ООО "КЭС" | 10/0,4 | 144 | 122.4444
86 | ТП-90 | ООО "КЭС" | 10/0,4 | 144 | 132.662
87 | ТП-91 | ООО "КЭС" | 10/0,4 | 144 | 133.4528
88 | ТП-92 | ООО "КЭС" | 10/0,4 | 90 | 59.6296
89 | ТП-93 | ООО "КЭС" | 10/0,4 | 585 | 356.3333
90 | ТП-94 | ООО "КЭС" | 10/0,4 | 567 | 300.0278
91 | ТП-96 | ООО "КЭС" | 10/0,4 | 585 | 320.1111
92 | ТП-97 | ООО "КЭС" | 10/0,4 | 450 | 310.9444
93 | ТП-98 | ООО "КЭС" | 10/0,4 | 720 | 444.0741
94 | ТП-99 | ООО "КЭС" | 10/0,4 | 1134 | 1120.7583
95 | ТП-100 | ООО "КЭС" | 10/0,4 | 225 | 214.7778
96 | ТП-101 | ООО "КЭС" | 10/0,4 | 1134 | 1026.963
97 | ТП-102 | ООО "КЭС" | 10/0,4 | 225 | 71.2222
98 | ТП-103 | ООО "КЭС" | 10/0,4 | 56.7 | 41.8611
99 | ТП-104 | ООО "КЭС" | 10/0,4 | 387 | 366.5556
100 | ТП-105 | ООО "КЭС" | 10/0,4 | 450 | 412.7593
101 | ТП-106 | ООО "КЭС" | 10/0,4 | 144 | 81.5602
102 | ТП-107 | ООО "КЭС" | 10/0,4 | 90 | 33.0833
103 | ТП-109 | ООО "КЭС" | 10/0,4 | 702 | 464.3333
104 | ТП-110 | ООО "КЭС" | 10/0,4 | 216 | 129.0556
105 | ТП-111 | ООО "КЭС" | 10/0,4 | 720 | 576.7778
106 | ТП-113 | ООО "КЭС" | 10/0,4 | 927 | 793.3889
107 | ТП-114 | ООО "КЭС" | 10/0,4 | 225 | 113.9444
108 | ТП-115 | ООО "КЭС" | 10/0,4 | 225 | 212.4074
109 | ТП-116 | ООО "КЭС" | 10/0,4 | 144 | 11.2222
110 | ТП-117 | ООО "КЭС" | 10/0,4 | 144 | 127.2778
111 | ТП-118 | ООО "КЭС" | 10/0,4 | 225 | 173.3704
112 | ТП-119 | ООО "КЭС" | 10/0,4 | 927 | 511
113 | ТП-120 | ООО "КЭС" | 10/0,4 | 90 | 42.1491
114 | ТП-121 | ООО "КЭС" | 10/0,4 | 450 | 439.6296
115 | ТП-122 | ООО "КЭС" | 10/0,4 | 927 | 622.3333
116 | ТП-123 | ООО "КЭС" | 10/0,4 | 792 | 592.1111
117 | ТП-124 | ООО "КЭС" | 10/0,4 | 567 | 445.2963
118 | ТП-126 | ООО "КЭС" | 10/0,4 | 360 | 165.6481
119 | ТП-127 | ООО "КЭС" | 10/0,4 | 56.7 | 49.8574
120 | ТП-128 | ООО "КЭС" | 10/0,4 | 567 | 561.7519
121 | ТП-129 | ООО "КЭС" | 10/0,4 | 522 | 391.037
122 | ТП-131 | ООО "КЭС" | 10/0,4 | 144 | 138.8056
123 | ТП-132 | ООО "КЭС" | 10/0,4 | 927 | 642.3704
124 | ТП-133 | ООО "КЭС" | 10/0,4 | 225 | 124.7778
125 | ТП-134 | ООО "КЭС" | 10/0,4 | 720 | 560.6481
126 | ТП-135 | ООО "КЭС" | 10/0,4 | 144 | 142.7963
127 | ТП-136 | ООО "КЭС" | 10/0,4 | 36 | 25.8509
128 | ТП-137 | ООО "КЭС" | 10/0,4 | 711 | 692.0574
129 | ТП-138 | ООО "КЭС" | 10/0,4 | 720 | 508.0741
130 | ТП-139 | ООО "КЭС" | 10/0,4 | 225 | 213.788
131 | ТП-140 | ООО "КЭС" | 10/0,4 | 144 | 133.5704
132 | ТП-141 | ООО "КЭС" | 10/0,4 | 360 | 357.8694
133 | ТП-142 | ООО "КЭС" | 10/0,4 | 90 | 72.5278
134 | ТП-143 | ООО "КЭС" | 10/0,4 | 90 | 36.7574
135 | ТП-144 | ООО "КЭС" | 10/0,4 | 585 | 528.4444
136 | ТП-145 | ООО "КЭС" | 10/0,4 | 360 | 216.5556
137 | ТП-146 | ООО "КЭС" | 10/0,4 | 56.7 | 51.6963
138 | ТП-147 | ООО "КЭС" | 10/0,4 | 720 | 619.1583
139 | ТП-149 | ООО "КЭС" | 10/0,4 | 56.7 | 45.3667
140 | ТП-150 | ООО "КЭС" | 10/0,4 | 1134 | 949.7407
141 | ТП-151 | ООО "КЭС" | 10/0,4 | 360 | 339.2185
142 | ТП-584 | ООО "КЭС" | 10/0,4 | 567 | 358.1074
143 | ТП-595 | ООО "КЭС" | 10/0,4 | 1800 | 1344.4444
144 | ТП-5112 | ООО "КЭС" | 10/0,4 | 90 | 82.1148
ИТОГО: |  |  |  | 57879 | 40607.4306

## 2 квартал 2019г.
Сведения о наличии объема свободной для технологического присоединения потребителей трансформаторной мощности по подстанциям и распределительным
№ п/п | № подстанции, распределительного пункта | Балансовая принадлежность (РЭС) |  | Классы напряжения, кВ | Технические характеристики
|  |  | Муниципальное образование |  | Пропускная способность, кВт | Текущий резерв /дефицит мощности для технологического присоединения, кВт
1 | ТП-1 | ООО "КЭС" | г.Кудымкар | 10/0,4 | 144 | 99.963
2 | ТП-2 | ООО "КЭС" | г.Кудымкар | 10/0,4 | 585 | 513
3 | ТП-3 | ООО "КЭС" | г.Кудымкар | 10/0,4 | 162 | 65.9259
4 | ТП-4 | ООО "КЭС" | г.Кудымкар | 10/0,4 | 225 | 173.1787
5 | ТП-5 | ООО "КЭС" | г.Кудымкар | 10/0,4 | 225 | 194.2593
6 | ТП-6 | ООО "КЭС" | г.Кудымкар | 10/0,4 | 360 | 273.6111
7 | ТП-7 | ООО "КЭС" | г.Кудымкар | 10/0,4 | 225 | 178.7778
8 | ТП-9 | ООО "КЭС" | г.Кудымкар | 10/0,4 | 288 | 259.5556
9 | ТП-10 | ООО "КЭС" | г.Кудымкар | 10/0,4 | 225 | 167.1111
10 | ТП-11 | ООО "КЭС" | г.Кудымкар | 10/0,4 | 225 | 53.6111
11 | ТП-12 | ООО "КЭС" | г.Кудымкар | 10/0,4 | 225 | 179
12 | ТП-13 | ООО "КЭС" | г.Кудымкар | 10/0,4 | 225 | 105.0556
13 | ТП-14 | ООО "КЭС" | г.Кудымкар | 10/0,4 | 648 | 526.2222
14 | ТП-15 | ООО "КЭС" | г.Кудымкар | 10/0,4 | 720 | 551.8333
15 | ТП-16 | ООО "КЭС" | г.Кудымкар | 10/0,4 | 720 | 693.9556
16 | ТП-17 | ООО "КЭС" | г.Кудымкар | 10/0,4 | 225 | 123
17 | ТП-18 | ООО "КЭС" | г.Кудымкар | 10/0,4 | 90 | 11.8148
18 | ТП-19 | ООО "КЭС" | г.Кудымкар | 10/0,4 | 648 | 547.9074
19 | ТП-20 | ООО "КЭС" | г.Кудымкар | 10/0,4 | 90 | 86.8519
20 | ТП-21 | ООО "КЭС" | г.Кудымкар | 10/0,4 | 144 | 73.5556
21 | ТП-22 | ООО "КЭС" | г.Кудымкар | 10/0,4 | 369 | 297.8056
22 | ТП-23 | ООО "КЭС" | г.Кудымкар | 10/0,4 | 225 | 97.5
23 | ТП-24 | ООО "КЭС" | г.Кудымкар | 10/0,4 | 225 | 115.6111
24 | ТП-25 | ООО "КЭС" | г.Кудымкар | 10/0,4 | 720 | 675.4713
25 | ТП-26 | ООО "КЭС" | г.Кудымкар | 10/0,4 | 927 | 837.7407
26 | ТП-27 | ООО "КЭС" | г.Кудымкар | 10/0,4 | 342 | 171.5556
27 | ТП-28 | ООО "КЭС" | г.Кудымкар | 10/0,4 | 585 | 482.8889
28 | ТП-29 | ООО "КЭС" | г.Кудымкар | 10/0,4 | 360 | 247.8519
29 | ТП-30 | ООО "КЭС" | г.Кудымкар | 10/0,4 | 927 | 621
31 | ТП-32 | ООО "КЭС" | г.Кудымкар | 10/0,4 | 225 | 92.1852
32 | ТП-33 | ООО "КЭС" | г.Кудымкар | 10/0,4 | 720 | 710.2222
33 | ТП-34 | ООО "КЭС" | г.Кудымкар | 10/0,4 | 1260 | 1186.9444
34 | ТП-35 | ООО "КЭС" | г.Кудымкар | 10/0,4 | 360 | 169.0741
35 | ТП-36 | ООО "КЭС" | г.Кудымкар | 10/0,4 | 643.5 | 406.0185
36 | ТП-37 | ООО "КЭС" | г.Кудымкар | 10/0,4 | 225 | 99.6667
37 | ТП-38 | ООО "КЭС" | г.Кудымкар | 10/0,4 | 927 | 720.7778
38 | ТП-39 | ООО "КЭС" | г.Кудымкар | 10/0,4 | 225 | 148.3333
39 | ТП-40 | ООО "КЭС" | г.Кудымкар | 10/0,4 | 90 | 83.5815
40 | ТП-41 | ООО "КЭС" | г.Кудымкар | 10/0,4 | 144 | 103.1111
41 | ТП-42 | ООО "КЭС" | г.Кудымкар | 10/0,4 | 360 | 174.963
42 | ТП-43 | ООО "КЭС" | г.Кудымкар | 10/0,4 | 283.5 | 168.9074
43 | ТП-44 | ООО "КЭС" | г.Кудымкар | 10/0,4 | 216 | 132.8889
44 | ТП-45 | ООО "КЭС" | г.Кудымкар | 10/0,4 | 369 | 241.8889
45 | ТП-46 | ООО "КЭС" | г.Кудымкар | 10/0,4 | 585 | 480.4444
46 | ТП-47 | ООО "КЭС" | г.Кудымкар | 10/0,4 | 225 | 185.1111
47 | ТП-48 | ООО "КЭС" | г.Кудымкар | 10/0,4 | 225 | 172.6111
48 | ТП-49 | ООО "КЭС" | г.Кудымкар | 10/0,4 | 144 | 108.5
49 | ТП-50 | ООО "КЭС" | г.Кудымкар | 10/0,4 | 225 | 74.7778
50 | ТП-51 | ООО "КЭС" | г.Кудымкар | 10/0,4 | 144 | 141.6704
51 | ТП-52 | ООО "КЭС" | г.Кудымкар | 10/0,4 | 90 | 22.6111
52 | ТП-53 | ООО "КЭС" | г.Кудымкар | 10/0,4 | 56.7 | 51.9963
53 | ТП-54 | ООО "КЭС" | г.Кудымкар | 10/0,4 | 585 | 363.1667
54 | ТП-55 | ООО "КЭС" | г.Кудымкар | 10/0,4 | 225 | 183.6667
55 | ТП-56 | ООО "КЭС" | г.Кудымкар | 10/0,4 | 360 | 277.2222
56 | ТП-57 | ООО "КЭС" | г.Кудымкар | 10/0,4 | 360 | 280.1852
57 | ТП-58 | ООО "КЭС" | г.Кудымкар | 10/0,4 | 720 | 490.2963
58 | ТП-59 | ООО "КЭС" | г.Кудымкар | 10/0,4 | 720 | 533.3333
59 | ТП-60 | ООО "КЭС" | г.Кудымкар | 10/0,4 | 927 | 794.037
60 | ТП-61 | ООО "КЭС" | г.Кудымкар | 10/0,4 | 585 | 414.8889
61 | ТП-62 | ООО "КЭС" | г.Кудымкар | 10/0,4 | 450 | 313.3889
62 | ТП-63 | ООО "КЭС" | г.Кудымкар | 10/0,4 | 225 | 154.3333
63 | ТП-64 | ООО "КЭС" | г.Кудымкар | 10/0,4 | 225 | 111.7778
64 | ТП-65 | ООО "КЭС" | г.Кудымкар | 10/0,4 | 144 | 61.7315
65 | ТП-67 | ООО "КЭС" | г.Кудымкар | 10/0,4 | 360 | 290.9389
66 | ТП-68 | ООО "КЭС" | г.Кудымкар | 10/0,4 | 720 | 528.2222
67 | ТП-69 | ООО "КЭС" | г.Кудымкар | 10/0,4 | 90 | 63.2037
68 | ТП-70 | ООО "КЭС" | г.Кудымкар | 10/0,4 | 927 | 583.3333
69 | ТП-71 | ООО "КЭС" | г.Кудымкар | 10/0,4 | 288 | 199.8889
70 | ТП-72 | ООО "КЭС" | г.Кудымкар | 10/0,4 | 225 | 142.7778
71 | ТП-73 | ООО "КЭС" | г.Кудымкар | 10/0,4 | 225 | 101.3889
72 | ТП-74 | ООО "КЭС" | г.Кудымкар | 10/0,4 | 225 | 109.2593
73 | ТП-75 | ООО "КЭС" | г.Кудымкар | 10/0,4 | 927 | 803.1111
74 | ТП-76 | ООО "КЭС" | г.Кудымкар | 10/0,4 | 360 | 196.2963
75 | ТП-77 | ООО "КЭС" | г.Кудымкар | 10/0,4 | 360 | 286.5926
76 | ТП-78 | ООО "КЭС" | г.Кудымкар | 10/0,4 | 360 | 260.9259
77 | ТП-80 | ООО "КЭС" | г.Кудымкар | 10/0,4 | 288 | 205.8889
78 | ТП-81 | ООО "КЭС" | г.Кудымкар | 10/0,4 | 225 | 182.4074
79 | ТП-82 | ООО "КЭС" | г.Кудымкар | 10/0,4 | 729 | 510.7037
80 | ТП-83 | ООО "КЭС" | г.Кудымкар | 10/0,4 | 225 | 154.2593
81 | ТП-85 | ООО "КЭС" | г.Кудымкар | 10/0,4 | 567 | 436.6296
82 | ТП-86 | ООО "КЭС" | г.Кудымкар | 10/0,4 | 360 | 288.5185
83 | ТП-87 | ООО "КЭС" | г.Кудымкар | 10/0,4 | 283.5 | 248.537
84 | ТП-88 | ООО "КЭС" | г.Кудымкар | 10/0,4 | 360 | 355.7407
85 | ТП-89 | ООО "КЭС" | г.Кудымкар | 10/0,4 | 144 | 123.4444
86 | ТП-90 | ООО "КЭС" | г.Кудымкар | 10/0,4 | 144 | 137.8343
87 | ТП-91 | ООО "КЭС" | г.Кудымкар | 10/0,4 | 144 | 132.2583
88 | ТП-92 | ООО "КЭС" | г.Кудымкар | 10/0,4 | 90 | 67.6296
89 | ТП-93 | ООО "КЭС" | г.Кудымкар | 10/0,4 | 585 | 416.1852
90 | ТП-94 | ООО "КЭС" | г.Кудымкар | 10/0,4 | 567 | 388.9444
91 | ТП-96 | ООО "КЭС" | г.Кудымкар | 10/0,4 | 585 | 339.4444
92 | ТП-97 | ООО "КЭС" | г.Кудымкар | 10/0,4 | 450 | 309.4444
93 | ТП-98 | ООО "КЭС" | г.Кудымкар | 10/0,4 | 720 | 476.1111
94 | ТП-99 | ООО "КЭС" | г.Кудымкар | 10/0,4 | 1134 | 1123.7778
95 | ТП-100 | ООО "КЭС" | г.Кудымкар | 10/0,4 | 225 | 216.3333
96 | ТП-101 | ООО "КЭС" | г.Кудымкар | 10/0,4 | 1134 | 1036.4074
97 | ТП-102 | ООО "КЭС" | г.Кудымкар | 10/0,4 | 225 | 109.8889
98 | ТП-103 | ООО "КЭС" | г.Кудымкар | 10/0,4 | 56.7 | 47.1037
99 | ТП-104 | ООО "КЭС" | г.Кудымкар | 10/0,4 | 387 | 375.3704
100 | ТП-105 | ООО "КЭС" | г.Кудымкар | 10/0,4 | 450 | 418.8889
101 | ТП-106 | ООО "КЭС" | г.Кудымкар | 10/0,4 | 144 | 75.8611
102 | ТП-107 | ООО "КЭС" | г.Кудымкар | 10/0,4 | 90 | 50.9722
103 | ТП-109 | ООО "КЭС" | г.Кудымкар | 10/0,4 | 702 | 499.3333
104 | ТП-110 | ООО "КЭС" | г.Кудымкар | 10/0,4 | 216 | 174.7963
105 | ТП-111 | ООО "КЭС" | г.Кудымкар | 10/0,4 | 720 | 588.2222
106 | ТП-113 | ООО "КЭС" | г.Кудымкар | 10/0,4 | 927 | 812.0926
107 | ТП-114 | ООО "КЭС" | г.Кудымкар | 10/0,4 | 225 | 150.3889
108 | ТП-115 | ООО "КЭС" | г.Кудымкар | 10/0,4 | 225 | 214.8519
109 | ТП-116 | ООО "КЭС" | г.Кудымкар | 10/0,4 | 144 | 38.5185
110 | ТП-117 | ООО "КЭС" | г.Кудымкар | 10/0,4 | 144 | 131.3148
111 | ТП-118 | ООО "КЭС" | г.Кудымкар | 10/0,4 | 225 | 203.5185
112 | ТП-119 | ООО "КЭС" | г.Кудымкар | 10/0,4 | 927 | 576.1852
113 | ТП-120 | ООО "КЭС" | г.Кудымкар | 10/0,4 | 90 | 19.6074
114 | ТП-121 | ООО "КЭС" | г.Кудымкар | 10/0,4 | 450 | 440
115 | ТП-122 | ООО "КЭС" | г.Кудымкар | 10/0,4 | 927 | 714.6667
116 | ТП-123 | ООО "КЭС" | г.Кудымкар | 10/0,4 | 792 | 589.7778
117 | ТП-124 | ООО "КЭС" | г.Кудымкар | 10/0,4 | 567 | 443.0741
118 | ТП-126 | ООО "КЭС" | г.Кудымкар | 10/0,4 | 360 | 209.7222
119 | ТП-127 | ООО "КЭС" | г.Кудымкар | 10/0,4 | 56.7 | 53.413
120 | ТП-128 | ООО "КЭС" | г.Кудымкар | 10/0,4 | 567 | 559.4602
121 | ТП-129 | ООО "КЭС" | г.Кудымкар | 10/0,4 | 522 | 437.4815
122 | ТП-131 | ООО "КЭС" | г.Кудымкар | 10/0,4 | 144 | 140.8611
123 | ТП-132 | ООО "КЭС" | г.Кудымкар | 10/0,4 | 927 | 692.1296
124 | ТП-133 | ООО "КЭС" | г.Кудымкар | 10/0,4 | 225 | 164.3333
125 | ТП-134 | ООО "КЭС" | г.Кудымкар | 10/0,4 | 720 | 585.1852
126 | ТП-135 | ООО "КЭС" | г.Кудымкар | 10/0,4 | 144 | 119.6481
127 | ТП-136 | ООО "КЭС" | г.Кудымкар | 10/0,4 | 36 | 30.3806
128 | ТП-137 | ООО "КЭС" | г.Кудымкар | 10/0,4 | 711 | 697.8204
129 | ТП-138 | ООО "КЭС" | г.Кудымкар | 10/0,4 | 720 | 585.4074
130 | ТП-139 | ООО "КЭС" | г.Кудымкар | 10/0,4 | 225 | 214.3528
131 | ТП-140 | ООО "КЭС" | г.Кудымкар | 10/0,4 | 144 | 139.3037
132 | ТП-141 | ООО "КЭС" | г.Кудымкар | 10/0,4 | 360 | 338.0167
133 | ТП-142 | ООО "КЭС" | г.Кудымкар | 10/0,4 | 90 | 77.8611
134 | ТП-143 | ООО "КЭС" | г.Кудымкар | 10/0,4 | 90 | 11.9102
135 | ТП-144 | ООО "КЭС" | г.Кудымкар | 10/0,4 | 585 | 547.1111
136 | ТП-145 | ООО "КЭС" | г.Кудымкар | 10/0,4 | 360 | 218.8889
137 | ТП-146 | ООО "КЭС" | г.Кудымкар | 10/0,4 | 56.7 | 51.1324
138 | ТП-147 | ООО "КЭС" | г.Кудымкар | 10/0,4 | 720 | 605.0944
139 | ТП-149 | ООО "КЭС" | г.Кудымкар | 10/0,4 | 56.7 | 53.4407
140 | ТП-150 | ООО "КЭС" | г.Кудымкар | 10/0,4 | 1134 | 972.1481
141 | ТП-151 | ООО "КЭС" | г.Кудымкар | 10/0,4 | 360 | 339.3778
142 | ТП-584 | ООО "КЭС" | г.Кудымкар | 10/0,4 | 567 | 376.9444
143 | ТП-5112 | ООО "КЭС" | г.Кудымкар | 10/0,4 | 1800 | 1342.6667
144 | ТП-5130 | ООО "КЭС" | г.Кудымкар | 10/0,4 | 90 | 85.4463
ИТОГО: |  |  |  |  | 58779 | 45120.338
ИТОГО: |  |  | 0 | 0

## 3 квартал 2019г.
Сведения о наличии объема свободной для технологического присоединения потребителей трансформаторной мощности по подстанциям и распределительным
№ п/п | № подстанции, распределительного пункта | Балансовая принадлежность (РЭС) |  | Классы напряжения, кВ | Технические характеристики
|  |  | Муниципальное образование |  | Пропускная способность, кВт | Текущий резерв /дефицит мощности для технологического присоединения, кВт
1 | ТП-1 | ООО "КЭС" | г.Кудымкар | 10/0,4 | 144 | 101.963
2 | ТП-2 | ООО "КЭС" | г.Кудымкар | 10/0,4 | 585 | 465
3 | ТП-3 | ООО "КЭС" | г.Кудымкар | 10/0,4 | 162 | 77.1111
4 | ТП-4 | ООО "КЭС" | г.Кудымкар | 10/0,4 | 225 | 173.9296
5 | ТП-5 | ООО "КЭС" | г.Кудымкар | 10/0,4 | 225 | 186.2593
6 | ТП-6 | ООО "КЭС" | г.Кудымкар | 10/0,4 | 360 | 286.9444
7 | ТП-7 | ООО "КЭС" | г.Кудымкар | 10/0,4 | 225 | 180.3333
8 | ТП-9 | ООО "КЭС" | г.Кудымкар | 10/0,4 | 288 | 265.3343
9 | ТП-10 | ООО "КЭС" | г.Кудымкар | 10/0,4 | 225 | 165.6111
10 | ТП-11 | ООО "КЭС" | г.Кудымкар | 10/0,4 | 225 | 68.2778
11 | ТП-12 | ООО "КЭС" | г.Кудымкар | 10/0,4 | 225 | 179.7407
12 | ТП-13 | ООО "КЭС" | г.Кудымкар | 10/0,4 | 225 | 105.8333
13 | ТП-14 | ООО "КЭС" | г.Кудымкар | 10/0,4 | 648 | 547.6296
14 | ТП-15 | ООО "КЭС" | г.Кудымкар | 10/0,4 | 720 | 553.8333
15 | ТП-16 | ООО "КЭС" | г.Кудымкар | 10/0,4 | 720 | 602.588
16 | ТП-17 | ООО "КЭС" | г.Кудымкар | 10/0,4 | 225 | 133.1481
17 | ТП-18 | ООО "КЭС" | г.Кудымкар | 10/0,4 | 90 | 17.8889
18 | ТП-19 | ООО "КЭС" | г.Кудымкар | 10/0,4 | 648 | 549.6667
19 | ТП-20 | ООО "КЭС" | г.Кудымкар | 10/0,4 | 90 | 87.4074
20 | ТП-21 | ООО "КЭС" | г.Кудымкар | 10/0,4 | 144 | 74.8148
21 | ТП-22 | ООО "КЭС" | г.Кудымкар | 10/0,4 | 369 | 252.0833
22 | ТП-23 | ООО "КЭС" | г.Кудымкар | 10/0,4 | 225 | 110.1111
23 | ТП-24 | ООО "КЭС" | г.Кудымкар | 10/0,4 | 225 | 135.8333
24 | ТП-25 | ООО "КЭС" | г.Кудымкар | 10/0,4 | 720 | 689.1796
25 | ТП-26 | ООО "КЭС" | г.Кудымкар | 10/0,4 | 927 | 843.8519
26 | ТП-27 | ООО "КЭС" | г.Кудымкар | 10/0,4 | 342 | 188.6667
27 | ТП-28 | ООО "КЭС" | г.Кудымкар | 10/0,4 | 585 | 526.8333
28 | ТП-29 | ООО "КЭС" | г.Кудымкар | 10/0,4 | 360 | 268.2963
29 | ТП-30 | ООО "КЭС" | г.Кудымкар | 10/0,4 | 927 | 644.6667
31 | ТП-32 | ООО "КЭС" | г.Кудымкар | 10/0,4 | 225 | 116.4074
32 | ТП-33 | ООО "КЭС" | г.Кудымкар | 10/0,4 | 720 | 709.3333
33 | ТП-34 | ООО "КЭС" | г.Кудымкар | 10/0,4 | 1260 | 1192.2222
34 | ТП-35 | ООО "КЭС" | г.Кудымкар | 10/0,4 | 360 | 167.2222
35 | ТП-36 | ООО "КЭС" | г.Кудымкар | 10/0,4 | 643.5 | 421.4259
36 | ТП-37 | ООО "КЭС" | г.Кудымкар | 10/0,4 | 225 | 98.3333
37 | ТП-38 | ООО "КЭС" | г.Кудымкар | 10/0,4 | 927 | 720.037
38 | ТП-39 | ООО "КЭС" | г.Кудымкар | 10/0,4 | 585 | 508.1111
39 | ТП-40 | ООО "КЭС" | г.Кудымкар | 10/0,4 | 90 | 83.0713
40 | ТП-41 | ООО "КЭС" | г.Кудымкар | 10/0,4 | 144 | 110.0741
41 | ТП-42 | ООО "КЭС" | г.Кудымкар | 10/0,4 | 360 | 198.2963
42 | ТП-43 | ООО "КЭС" | г.Кудымкар | 10/0,4 | 283.5 | 190.8333
43 | ТП-44 | ООО "КЭС" | г.Кудымкар | 10/0,4 | 216 | 139.4074
44 | ТП-45 | ООО "КЭС" | г.Кудымкар | 10/0,4 | 369 | 264.6667
45 | ТП-46 | ООО "КЭС" | г.Кудымкар | 10/0,4 | 585 | 490.3333
46 | ТП-47 | ООО "КЭС" | г.Кудымкар | 10/0,4 | 225 | 189.9444
47 | ТП-48 | ООО "КЭС" | г.Кудымкар | 10/0,4 | 225 | 173.0556
48 | ТП-49 | ООО "КЭС" | г.Кудымкар | 10/0,4 | 144 | 108.3333
49 | ТП-50 | ООО "КЭС" | г.Кудымкар | 10/0,4 | 225 | 88.4074
50 | ТП-51 | ООО "КЭС" | г.Кудымкар | 10/0,4 | 144 | 140.8176
51 | ТП-52 | ООО "КЭС" | г.Кудымкар | 10/0,4 | 144 | 86.3889
52 | ТП-53 | ООО "КЭС" | г.Кудымкар | 10/0,4 | 56.7 | 51.5704
53 | ТП-54 | ООО "КЭС" | г.Кудымкар | 10/0,4 | 585 | 385.1667
54 | ТП-55 | ООО "КЭС" | г.Кудымкар | 10/0,4 | 225 | 187.3704
55 | ТП-56 | ООО "КЭС" | г.Кудымкар | 10/0,4 | 360 | 280.5556
56 | ТП-57 | ООО "КЭС" | г.Кудымкар | 10/0,4 | 360 | 287.7778
57 | ТП-58 | ООО "КЭС" | г.Кудымкар | 10/0,4 | 720 | 491.5556
58 | ТП-59 | ООО "КЭС" | г.Кудымкар | 10/0,4 | 720 | 554.6667
59 | ТП-60 | ООО "КЭС" | г.Кудымкар | 10/0,4 | 927 | 785.5185
60 | ТП-61 | ООО "КЭС" | г.Кудымкар | 10/0,4 | 585 | 388.5556
61 | ТП-62 | ООО "КЭС" | г.Кудымкар | 10/0,4 | 450 | 307.5
62 | ТП-63 | ООО "КЭС" | г.Кудымкар | 10/0,4 | 225 | 156.3333
63 | ТП-64 | ООО "КЭС" | г.Кудымкар | 10/0,4 | 225 | 132.4444
64 | ТП-65 | ООО "КЭС" | г.Кудымкар | 10/0,4 | 144 | 72.1944
65 | ТП-67 | ООО "КЭС" | г.Кудымкар | 10/0,4 | 360 | 304.2148
66 | ТП-68 | ООО "КЭС" | г.Кудымкар | 10/0,4 | 720 | 650.1481
67 | ТП-69 | ООО "КЭС" | г.Кудымкар | 10/0,4 | 90 | 66.3148
68 | ТП-70 | ООО "КЭС" | г.Кудымкар | 10/0,4 | 927 | 582.6667
69 | ТП-71 | ООО "КЭС" | г.Кудымкар | 10/0,4 | 288 | 204.0556
70 | ТП-72 | ООО "КЭС" | г.Кудымкар | 10/0,4 | 225 | 159.3333
71 | ТП-73 | ООО "КЭС" | г.Кудымкар | 10/0,4 | 225 | 119.537
72 | ТП-74 | ООО "КЭС" | г.Кудымкар | 10/0,4 | 225 | 149.4444
73 | ТП-75 | ООО "КЭС" | г.Кудымкар | 10/0,4 | 927 | 775.6111
74 | ТП-76 | ООО "КЭС" | г.Кудымкар | 10/0,4 | 360 | 212.3704
75 | ТП-77 | ООО "КЭС" | г.Кудымкар | 10/0,4 | 360 | 296
76 | ТП-78 | ООО "КЭС" | г.Кудымкар | 10/0,4 | 360 | 262.4074
77 | ТП-80 | ООО "КЭС" | г.Кудымкар | 10/0,4 | 288 | 206.7778
78 | ТП-81 | ООО "КЭС" | г.Кудымкар | 10/0,4 | 225 | 185.0741
79 | ТП-82 | ООО "КЭС" | г.Кудымкар | 10/0,4 | 729 | 644.2593
80 | ТП-83 | ООО "КЭС" | г.Кудымкар | 10/0,4 | 225 | 161.2222
81 | ТП-85 | ООО "КЭС" | г.Кудымкар | 10/0,4 | 567 | 405.7037
82 | ТП-86 | ООО "КЭС" | г.Кудымкар | 10/0,4 | 360 | 287.037
83 | ТП-87 | ООО "КЭС" | г.Кудымкар | 10/0,4 | 283.5 | 246.463
84 | ТП-88 | ООО "КЭС" | г.Кудымкар | 10/0,4 | 360 | 355.1852
85 | ТП-89 | ООО "КЭС" | г.Кудымкар | 10/0,4 | 144 | 125.3333
86 | ТП-90 | ООО "КЭС" | г.Кудымкар | 10/0,4 | 144 | 136.4065
87 | ТП-91 | ООО "КЭС" | г.Кудымкар | 10/0,4 | 144 | 137.0741
88 | ТП-92 | ООО "КЭС" | г.Кудымкар | 10/0,4 | 90 | 70.3704
89 | ТП-93 | ООО "КЭС" | г.Кудымкар | 10/0,4 | 585 | 422.2593
90 | ТП-94 | ООО "КЭС" | г.Кудымкар | 10/0,4 | 567 | 394.0278
91 | ТП-96 | ООО "КЭС" | г.Кудымкар | 10/0,4 | 585 | 340.7778
92 | ТП-97 | ООО "КЭС" | г.Кудымкар | 10/0,4 | 450 | 286.1667
93 | ТП-98 | ООО "КЭС" | г.Кудымкар | 10/0,4 | 720 | 483.5185
94 | ТП-99 | ООО "КЭС" | г.Кудымкар | 10/0,4 | 1134 | 1124.9
95 | ТП-100 | ООО "КЭС" | г.Кудымкар | 10/0,4 | 225 | 214.6296
96 | ТП-101 | ООО "КЭС" | г.Кудымкар | 10/0,4 | 1134 | 1036.7778
97 | ТП-102 | ООО "КЭС" | г.Кудымкар | 10/0,4 | 225 | 111.2963
98 | ТП-103 | ООО "КЭС" | г.Кудымкар | 10/0,4 | 56.7 | 49.4241
99 | ТП-104 | ООО "КЭС" | г.Кудымкар | 10/0,4 | 387 | 378.1111
100 | ТП-105 | ООО "КЭС" | г.Кудымкар | 10/0,4 | 450 | 419.4259
101 | ТП-106 | ООО "КЭС" | г.Кудымкар | 10/0,4 | 144 | 124.6065
102 | ТП-107 | ООО "КЭС" | г.Кудымкар | 10/0,4 | 90 | 54.9444
103 | ТП-109 | ООО "КЭС" | г.Кудымкар | 10/0,4 | 702 | 496.6667
104 | ТП-110 | ООО "КЭС" | г.Кудымкар | 10/0,4 | 216 | 184.1481
105 | ТП-111 | ООО "КЭС" | г.Кудымкар | 10/0,4 | 720 | 592.7778
106 | ТП-113 | ООО "КЭС" | г.Кудымкар | 10/0,4 | 927 | 838.3889
107 | ТП-114 | ООО "КЭС" | г.Кудымкар | 10/0,4 | 225 | 156.6667
108 | ТП-115 | ООО "КЭС" | г.Кудымкар | 10/0,4 | 225 | 214.2222
109 | ТП-116 | ООО "КЭС" | г.Кудымкар | 10/0,4 | 144 | 46.8148
110 | ТП-117 | ООО "КЭС" | г.Кудымкар | 10/0,4 | 144 | 130.8889
111 | ТП-118 | ООО "КЭС" | г.Кудымкар | 10/0,4 | 225 | 186.1111
112 | ТП-119 | ООО "КЭС" | г.Кудымкар | 10/0,4 | 927 | 589.8889
113 | ТП-120 | ООО "КЭС" | г.Кудымкар | 10/0,4 | 90 | 16.7843
114 | ТП-121 | ООО "КЭС" | г.Кудымкар | 10/0,4 | 450 | 442.037
115 | ТП-122 | ООО "КЭС" | г.Кудымкар | 10/0,4 | 927 | 732.2222
116 | ТП-123 | ООО "КЭС" | г.Кудымкар | 10/0,4 | 792 | 615.7778
117 | ТП-124 | ООО "КЭС" | г.Кудымкар | 10/0,4 | 567 | 445.6667
118 | ТП-126 | ООО "КЭС" | г.Кудымкар | 10/0,4 | 360 | 231.0185
119 | ТП-127 | ООО "КЭС" | г.Кудымкар | 10/0,4 | 56.7 | 54.2306
120 | ТП-128 | ООО "КЭС" | г.Кудымкар | 10/0,4 | 567 | 561.6769
121 | ТП-129 | ООО "КЭС" | г.Кудымкар | 10/0,4 | 522 | 454.2963
122 | ТП-131 | ООО "КЭС" | г.Кудымкар | 10/0,4 | 144 | 140.8889
123 | ТП-132 | ООО "КЭС" | г.Кудымкар | 10/0,4 | 927 | 704.1296
124 | ТП-133 | ООО "КЭС" | г.Кудымкар | 10/0,4 | 225 | 171.5556
125 | ТП-134 | ООО "КЭС" | г.Кудымкар | 10/0,4 | 720 | 590.463
126 | ТП-135 | ООО "КЭС" | г.Кудымкар | 10/0,4 | 144 | 138.5833
127 | ТП-136 | ООО "КЭС" | г.Кудымкар | 10/0,4 | 36 | 29.6602
128 | ТП-137 | ООО "КЭС" | г.Кудымкар | 10/0,4 | 711 | 700.5611
129 | ТП-138 | ООО "КЭС" | г.Кудымкар | 10/0,4 | 720 | 645.6296
130 | ТП-139 | ООО "КЭС" | г.Кудымкар | 10/0,4 | 225 | 222.7657
131 | ТП-140 | ООО "КЭС" | г.Кудымкар | 10/0,4 | 144 | 135.3815
132 | ТП-141 | ООО "КЭС" | г.Кудымкар | 10/0,4 | 360 | 314.0278
133 | ТП-142 | ООО "КЭС" | г.Кудымкар | 10/0,4 | 90 | 77.6111
134 | ТП-143 | ООО "КЭС" | г.Кудымкар | 10/0,4 | 90 | 9.1676
135 | ТП-144 | ООО "КЭС" | г.Кудымкар | 10/0,4 | 585 | 551.4444
136 | ТП-145 | ООО "КЭС" | г.Кудымкар | 10/0,4 | 360 | 212
137 | ТП-146 | ООО "КЭС" | г.Кудымкар | 10/0,4 | 56.7 | 51.3778
138 | ТП-147 | ООО "КЭС" | г.Кудымкар | 10/0,4 | 720 | 595.0704
139 | ТП-149 | ООО "КЭС" | г.Кудымкар | 10/0,4 | 56.7 | 53.1444
140 | ТП-150 | ООО "КЭС" | г.Кудымкар | 10/0,4 | 1134 | 984.7407
141 | ТП-151 | ООО "КЭС" | г.Кудымкар | 10/0,4 | 360 | 329.5528
142 | ТП-152 | ООО "КЭС" | г.Кудымкар | 10/0,4 | 225 | 224.8148
143 | ТП-153 | ООО "КЭС" | г.Кудымкар | 10/0,4 | 90 | 89.9944
144 | ТП-584 | ООО "КЭС" | г.Кудымкар | 10/0,4 | 567 | 369.3861
145 | ТП-595 | ООО "КЭС" | г.Кудымкар | 10/0,4 | 720 | 720
146 | ТП-5112 | ООО "КЭС" | г.Кудымкар | 10/0,4 | 1800 | 1519.3231
147 | ТП-5130 | ООО "КЭС" | г.Кудымкар | 10/0,4 | 90 | 86.5065
ИТОГО: |  |  |  |  | 60228 | 47602.7093

## 4 квартал 2019г.
Сведения о наличии объема свободной для технологического присоединения потребителей трансформаторной мощности по подстанциям и распределительным
№ п/п | № подстанции, распределительного пункта | Балансовая принадлежность (РЭС) |  | Классы напряжения, кВ | Технические характеристики
|  |  | Муниципальное образование |  | Пропускная способность, кВт | Текущий резерв /дефицит мощности для технологического присоединения, кВт
1 | ТП-1 | ООО "КЭС" | г.Кудымкар | 10/0,4 | 144 | 83.2222
2 | ТП-2 | ООО "КЭС" | г.Кудымкар | 10/0,4 | 585 | 452
3 | ТП-3 | ООО "КЭС" | г.Кудымкар | 10/0,4 | 162 | 32.7407
4 | ТП-4 | ООО "КЭС" | г.Кудымкар | 10/0,4 | 225 | 172.6389
5 | ТП-5 | ООО "КЭС" | г.Кудымкар | 10/0,4 | 225 | 182.1111
6 | ТП-6 | ООО "КЭС" | г.Кудымкар | 10/0,4 | 360 | 260.7407
7 | ТП-7 | ООО "КЭС" | г.Кудымкар | 10/0,4 | 225 | 175.8889
8 | ТП-9 | ООО "КЭС" | г.Кудымкар | 10/0,4 | 288 | 255.287
9 | ТП-10 | ООО "КЭС" | г.Кудымкар | 10/0,4 | 225 | 142.1111
10 | ТП-11 | ООО "КЭС" | г.Кудымкар | 10/0,4 | 225 | 17.9444
11 | ТП-12 | ООО "КЭС" | г.Кудымкар | 10/0,4 | 225 | 158.6296
12 | ТП-13 | ООО "КЭС" | г.Кудымкар | 10/0,4 | 225 | 105.8333
13 | ТП-14 | ООО "КЭС" | г.Кудымкар | 10/0,4 | 648 | 473.6296
14 | ТП-15 | ООО "КЭС" | г.Кудымкар | 10/0,4 | 720 | 518
15 | ТП-16 | ООО "КЭС" | г.Кудымкар | 10/0,4 | 720 | 502.3083
16 | ТП-17 | ООО "КЭС" | г.Кудымкар | 10/0,4 | 225 | 88
17 | ТП-18 | ООО "КЭС" | г.Кудымкар | 10/0,4 | 144 | 30.2222
18 | ТП-19 | ООО "КЭС" | г.Кудымкар | 10/0,4 | 720 | 592.3611
19 | ТП-20 | ООО "КЭС" | г.Кудымкар | 10/0,4 | 90 | 84.8148
20 | ТП-21 | ООО "КЭС" | г.Кудымкар | 10/0,4 | 144 | 33.6667
21 | ТП-22 | ООО "КЭС" | г.Кудымкар | 10/0,4 | 369 | 261.7222
22 | ТП-23 | ООО "КЭС" | г.Кудымкар | 10/0,4 | 225 | 31.5556
23 | ТП-24 | ООО "КЭС" | г.Кудымкар | 10/0,4 | 225 | 86.2222
24 | ТП-25 | ООО "КЭС" | г.Кудымкар | 10/0,4 | 720 | 598.038
25 | ТП-26 | ООО "КЭС" | г.Кудымкар | 10/0,4 | 927 | 801.6296
26 | ТП-27 | ООО "КЭС" | г.Кудымкар | 10/0,4 | 342 | 120.4444
27 | ТП-28 | ООО "КЭС" | г.Кудымкар | 10/0,4 | 585 | 498.3889
28 | ТП-29 | ООО "КЭС" | г.Кудымкар | 10/0,4 | 360 | 95.1111
29 | ТП-30 | ООО "КЭС" | г.Кудымкар | 10/0,4 | 927 | 571.1852
31 | ТП-32 | ООО "КЭС" | г.Кудымкар | 10/0,4 | 225 | 67.2963
32 | ТП-33 | ООО "КЭС" | г.Кудымкар | 10/0,4 | 720 | 708.5556
33 | ТП-34 | ООО "КЭС" | г.Кудымкар | 10/0,4 | 1260 | 1167.5
34 | ТП-35 | ООО "КЭС" | г.Кудымкар | 10/0,4 | 360 | 158.7037
35 | ТП-36 | ООО "КЭС" | г.Кудымкар | 10/0,4 | 643.5 | 399.5
36 | ТП-37 | ООО "КЭС" | г.Кудымкар | 10/0,4 | 225 | 92.6296
37 | ТП-38 | ООО "КЭС" | г.Кудымкар | 10/0,4 | 648 | 415.3333
38 | ТП-39 | ООО "КЭС" | г.Кудымкар | 10/0,4 | 585 | 517.5185
39 | ТП-40 | ООО "КЭС" | г.Кудымкар | 10/0,4 | 90 | 79.5556
40 | ТП-41 | ООО "КЭС" | г.Кудымкар | 10/0,4 | 144 | 96.1481
41 | ТП-42 | ООО "КЭС" | г.Кудымкар | 10/0,4 | 360 | 125.037
42 | ТП-43 | ООО "КЭС" | г.Кудымкар | 10/0,4 | 283.5 | 146.3148
43 | ТП-44 | ООО "КЭС" | г.Кудымкар | 10/0,4 | 216 | 112.5185
44 | ТП-45 | ООО "КЭС" | г.Кудымкар | 10/0,4 | 369 | 264.1111
45 | ТП-46 | ООО "КЭС" | г.Кудымкар | 10/0,4 | 585 | 442.2222
46 | ТП-47 | ООО "КЭС" | г.Кудымкар | 10/0,4 | 225 | 170.2222
47 | ТП-48 | ООО "КЭС" | г.Кудымкар | 10/0,4 | 225 | 162.2778
48 | ТП-49 | ООО "КЭС" | г.Кудымкар | 10/0,4 | 144 | 103.5
49 | ТП-50 | ООО "КЭС" | г.Кудымкар | 10/0,4 | 225 | 18.037
50 | ТП-51 | ООО "КЭС" | г.Кудымкар | 10/0,4 | 144 | 140.925
51 | ТП-52 | ООО "КЭС" | г.Кудымкар | 10/0,4 | 144 | 59.3333
52 | ТП-53 | ООО "КЭС" | г.Кудымкар | 10/0,4 | 56.7 | 50.9778
53 | ТП-54 | ООО "КЭС" | г.Кудымкар | 10/0,4 | 585 | 377.5
54 | ТП-55 | ООО "КЭС" | г.Кудымкар | 10/0,4 | 225 | 172.7037
55 | ТП-56 | ООО "КЭС" | г.Кудымкар | 10/0,4 | 360 | 241.6667
56 | ТП-57 | ООО "КЭС" | г.Кудымкар | 10/0,4 | 360 | 249.8148
57 | ТП-58 | ООО "КЭС" | г.Кудымкар | 10/0,4 | 720 | 456.963
58 | ТП-59 | ООО "КЭС" | г.Кудымкар | 10/0,4 | 720 | 509.7778
59 | ТП-60 | ООО "КЭС" | г.Кудымкар | 10/0,4 | 927 | 771.537
60 | ТП-61 | ООО "КЭС" | г.Кудымкар | 10/0,4 | 585 | 324.7778
61 | ТП-62 | ООО "КЭС" | г.Кудымкар | 10/0,4 | 450 | 304.2222
62 | ТП-63 | ООО "КЭС" | г.Кудымкар | 10/0,4 | 225 | 140.037
63 | ТП-64 | ООО "КЭС" | г.Кудымкар | 10/0,4 | 225 | 70.1481
64 | ТП-65 | ООО "КЭС" | г.Кудымкар | 10/0,4 | 144 | 70.713
65 | ТП-67 | ООО "КЭС" | г.Кудымкар | 10/0,4 | 360 | 308.5796
66 | ТП-68 | ООО "КЭС" | г.Кудымкар | 10/0,4 | 720 | 571.3333
67 | ТП-69 | ООО "КЭС" | г.Кудымкар | 10/0,4 | 90 | 43.9444
68 | ТП-70 | ООО "КЭС" | г.Кудымкар | 10/0,4 | 927 | 578
69 | ТП-71 | ООО "КЭС" | г.Кудымкар | 10/0,4 | 288 | 172.7222
70 | ТП-72 | ООО "КЭС" | г.Кудымкар | 10/0,4 | 225 | 75.7222
71 | ТП-73 | ООО "КЭС" | г.Кудымкар | 10/0,4 | 225 | 53.1481
72 | ТП-74 | ООО "КЭС" | г.Кудымкар | 10/0,4 | 225 | 114.0741
73 | ТП-75 | ООО "КЭС" | г.Кудымкар | 10/0,4 | 927 | 710.1481
74 | ТП-76 | ООО "КЭС" | г.Кудымкар | 10/0,4 | 360 | 143.7778
75 | ТП-77 | ООО "КЭС" | г.Кудымкар | 10/0,4 | 360 | 274.5926
76 | ТП-78 | ООО "КЭС" | г.Кудымкар | 10/0,4 | 360 | 210.9259
77 | ТП-80 | ООО "КЭС" | г.Кудымкар | 10/0,4 | 288 | 172.7778
78 | ТП-81 | ООО "КЭС" | г.Кудымкар | 10/0,4 | 225 | 154.2593
79 | ТП-82 | ООО "КЭС" | г.Кудымкар | 10/0,4 | 729 | 606.2593
80 | ТП-83 | ООО "КЭС" | г.Кудымкар | 10/0,4 | 225 | 140.4815
81 | ТП-85 | ООО "КЭС" | г.Кудымкар | 10/0,4 | 567 | 436.0741
82 | ТП-86 | ООО "КЭС" | г.Кудымкар | 10/0,4 | 360 | 284.9074
83 | ТП-87 | ООО "КЭС" | г.Кудымкар | 10/0,4 | 283.5 | 234.7593
84 | ТП-88 | ООО "КЭС" | г.Кудымкар | 10/0,4 | 360 | 353.8889
85 | ТП-89 | ООО "КЭС" | г.Кудымкар | 10/0,4 | 144 | 123.1111
86 | ТП-90 | ООО "КЭС" | г.Кудымкар | 10/0,4 | 144 | 138.5111
87 | ТП-91 | ООО "КЭС" | г.Кудымкар | 10/0,4 | 144 | 137.2769
88 | ТП-92 | ООО "КЭС" | г.Кудымкар | 10/0,4 | 90 | 47.2593
89 | ТП-93 | ООО "КЭС" | г.Кудымкар | 10/0,4 | 648 | 457.4815
90 | ТП-94 | ООО "КЭС" | г.Кудымкар | 10/0,4 | 567 | 362.1944
91 | ТП-96 | ООО "КЭС" | г.Кудымкар | 10/0,4 | 585 | 328.9259
92 | ТП-97 | ООО "КЭС" | г.Кудымкар | 10/0,4 | 450 | 288.2778
93 | ТП-98 | ООО "КЭС" | г.Кудымкар | 10/0,4 | 720 | 439.4444
94 | ТП-99 | ООО "КЭС" | г.Кудымкар | 10/0,4 | 792 | 778.5602
95 | ТП-100 | ООО "КЭС" | г.Кудымкар | 10/0,4 | 225 | 211.2963
96 | ТП-101 | ООО "КЭС" | г.Кудымкар | 10/0,4 | 1134 | 1026.963
97 | ТП-102 | ООО "КЭС" | г.Кудымкар | 10/0,4 | 225 | 79.2963
98 | ТП-103 | ООО "КЭС" | г.Кудымкар | 10/0,4 | 56.7 | 38.1241
99 | ТП-104 | ООО "КЭС" | г.Кудымкар | 10/0,4 | 387 | 364.1111
100 | ТП-105 | ООО "КЭС" | г.Кудымкар | 10/0,4 | 450 | 419.5926
101 | ТП-106 | ООО "КЭС" | г.Кудымкар | 10/0,4 | 144 | 110.3759
102 | ТП-107 | ООО "КЭС" | г.Кудымкар | 10/0,4 | 90 | 35.4722
103 | ТП-109 | ООО "КЭС" | г.Кудымкар | 10/0,4 | 684 | 457.3333
104 | ТП-110 | ООО "КЭС" | г.Кудымкар | 10/0,4 | 216 | 150.1667
105 | ТП-111 | ООО "КЭС" | г.Кудымкар | 10/0,4 | 720 | 576.8889
106 | ТП-113 | ООО "КЭС" | г.Кудымкар | 10/0,4 | 927 | 785.9815
107 | ТП-114 | ООО "КЭС" | г.Кудымкар | 10/0,4 | 225 | 128.6667
108 | ТП-115 | ООО "КЭС" | г.Кудымкар | 10/0,4 | 225 | 212.5185
109 | ТП-116 | ООО "КЭС" | г.Кудымкар | 10/0,4 | 144 | 16.8519
110 | ТП-117 | ООО "КЭС" | г.Кудымкар | 10/0,4 | 144 | 128.2222
111 | ТП-118 | ООО "КЭС" | г.Кудымкар | 10/0,4 | 225 | 185.1481
112 | ТП-119 | ООО "КЭС" | г.Кудымкар | 10/0,4 | 927 | 509.3704
113 | ТП-120 | ООО "КЭС" | г.Кудымкар | 10/0,4 | 90 | 18.2537
114 | ТП-121 | ООО "КЭС" | г.Кудымкар | 10/0,4 | 450 | 440.9259
115 | ТП-122 | ООО "КЭС" | г.Кудымкар | 10/0,4 | 927 | 628.8889
116 | ТП-123 | ООО "КЭС" | г.Кудымкар | 10/0,4 | 792 | 581.3213
117 | ТП-124 | ООО "КЭС" | г.Кудымкар | 10/0,4 | 567 | 438.4444
118 | ТП-126 | ООО "КЭС" | г.Кудымкар | 10/0,4 | 360 | 179.7222
119 | ТП-127 | ООО "КЭС" | г.Кудымкар | 10/0,4 | 56.7 | 51.9407
120 | ТП-129 | ООО "КЭС" | г.Кудымкар | 10/0,4 | 522 | 418.3704
121 | ТП-131 | ООО "КЭС" | г.Кудымкар | 10/0,4 | 144 | 138.8056
122 | ТП-132 | ООО "КЭС" | г.Кудымкар | 10/0,4 | 927 | 677.8333
123 | ТП-133 | ООО "КЭС" | г.Кудымкар | 10/0,4 | 225 | 139.3333
124 | ТП-134 | ООО "КЭС" | г.Кудымкар | 10/0,4 | 720 | 565.0926
125 | ТП-135 | ООО "КЭС" | г.Кудымкар | 10/0,4 | 144 | 143.0278
126 | ТП-136 | ООО "КЭС" | г.Кудымкар | 10/0,4 | 36 | 25.0111
127 | ТП-137 | ООО "КЭС" | г.Кудымкар | 10/0,4 | 711 | 697.8481
128 | ТП-138 | ООО "КЭС" | г.Кудымкар | 10/0,4 | 720 | 383.1852
129 | ТП-139 | ООО "КЭС" | г.Кудымкар | 10/0,4 | 225 | 218.8694
130 | ТП-140 | ООО "КЭС" | г.Кудымкар | 10/0,4 | 144 | 135.9093
131 | ТП-141 | ООО "КЭС" | г.Кудымкар | 10/0,4 | 360 | 343.9574
132 | ТП-142 | ООО "КЭС" | г.Кудымкар | 10/0,4 | 90 | 71.9444
133 | ТП-143 | ООО "КЭС" | г.Кудымкар | 10/0,4 | 90 | 10.0231
134 | ТП-144 | ООО "КЭС" | г.Кудымкар | 10/0,4 | 585 | 499.7778
135 | ТП-145 | ООО "КЭС" | г.Кудымкар | 10/0,4 | 360 | 210.3333
136 | ТП-146 | ООО "КЭС" | г.Кудымкар | 10/0,4 | 56.7 | 51.0769
137 | ТП-147 | ООО "КЭС" | г.Кудымкар | 10/0,4 | 720 | 620.2019
138 | ТП-149 | ООО "КЭС" | г.Кудымкар | 10/0,4 | 56.7 | 46.9963
139 | ТП-150 | ООО "КЭС" | г.Кудымкар | 10/0,4 | 1134 | 938.8148
140 | ТП-151 | ООО "КЭС" | г.Кудымкар | 10/0,4 | 360 | 344.6796
141 | ТП-152 | ООО "КЭС" | г.Кудымкар | 10/0,4 | 225 | 212.1111
142 | ТП-153 | ООО "КЭС" | г.Кудымкар | 10/0,4 | 90 | 90
143 | ТП-154 | ООО "КЭС" | г.Кудымкар | 10/0,4 | 1134 | 1078.8148
144 | ТП-584 | ООО "КЭС" | г.Кудымкар | 10/0,4 | 567 | 374.237
145 | ТП-595 | ООО "КЭС" | г.Кудымкар | 10/0,4 | 720 | 720
146 | ТП-5112 | ООО "КЭС" | г.Кудымкар | 10/0,4 | 1800 | 1768.6056
147 | ТП-5130 | ООО "КЭС" | г.Кудымкар | 10/0,4 | 90 | 85.1815
ИТОГО: |  |  |  |  | 60345 | 44141.8639

## 4 квартал 2020 года
Сведения о наличии объема свободной для технологического присоединения потребителей трансформаторной мощности по подстанциям и распределительным
№ п/п | № подстанции, распределительного пункта | Балансовая принадлежность (РЭС) |  | Классы напряжения, кВ | Технические характеристики
|  |  | Муниципальное образование |  | Пропускная способность, кВт | Текущий резерв /дефицит мощности для технологического присоединения, кВт
1 | 1 | ООО "КЭС" | г.Кудымкар | 10/0,4 | 144 | 82.5926
2 | 2 | ООО "КЭС" | г.Кудымкар | 10/0,4 | 585 | 521
3 | 3 | ООО "КЭС" | г.Кудымкар | 10/0,4 | 162 | 34.5185
4 | 4 | ООО "КЭС" | г.Кудымкар | 10/0,4 | 225 | 140.1389
5 | 5 | ООО "КЭС" | г.Кудымкар | 10/0,4 | 288 | 224.7778
6 | 6 | ООО "КЭС" | г.Кудымкар | 10/0,4 | 360 | 292.8704
7 | 7 | ООО "КЭС" | г.Кудымкар | 10/0,4 | 225 | 171.4444
8 | 9 | ООО "КЭС" | г.Кудымкар | 10/0,4 | 288 | 244.3315
9 | 10 | ООО "КЭС" | г.Кудымкар | 10/0,4 | 225 | 137.2222
10 | 11 | ООО "КЭС" | г.Кудымкар | 10/0,4 | 225 | 7.0556
11 | 12 | ООО "КЭС" | г.Кудымкар | 10/0,4 | 225 | 153.3704
12 | 13 | ООО "КЭС" | г.Кудымкар | 10/0,4 | 180 | 55.4444
13 | 14 | ООО "КЭС" | г.Кудымкар | 10/0,4 | 648 | 469.7778
14 | 15 | ООО "КЭС" | г.Кудымкар | 10/0,4 | 720 | 519.0556
15 | 16 | ООО "КЭС" | г.Кудымкар | 10/0,4 | 720 | 458.6843
16 | 17 | ООО "КЭС" | г.Кудымкар | 10/0,4 | 225 | 100.4444
17 | 18 | ООО "КЭС" | г.Кудымкар | 10/0,4 | 144 | 36.0741
18 | 19 | ООО "КЭС" | г.Кудымкар | 10/0,4 | 720 | 594.3519
19 | 20 | ООО "КЭС" | г.Кудымкар | 10/0,4 | 90 | 81.4815
20 | 21 | ООО "КЭС" | г.Кудымкар | 10/0,4 | 144 | 20.3333
21 | 22 | ООО "КЭС" | г.Кудымкар | 10/0,4 | 369 | 256.3611
22 | 23 | ООО "КЭС" | г.Кудымкар | 10/0,4 | 225 | 22.8889
23 | 24 | ООО "КЭС" | г.Кудымкар | 10/0,4 | 225 | 91.7778
24 | 25 | ООО "КЭС" | г.Кудымкар | 10/0,4 | 720 | 586.3759
25 | 26 | ООО "КЭС" | г.Кудымкар | 10/0,4 | 927 | 795.8889
26 | 27 | ООО "КЭС" | г.Кудымкар | 10/0,4 | 342 | 114.6667
27 | 28 | ООО "КЭС" | г.Кудымкар | 10/0,4 | 585 | 491.8889
28 | 29 | ООО "КЭС" | г.Кудымкар | 10/0,4 | 360 | 99.037
29 | 30 | ООО "КЭС" | г.Кудымкар | 10/0,4 | 927 | 578.2222
31 | 32 | ООО "КЭС" | г.Кудымкар | 10/0,4 | 225 | 60.7778
32 | 33 | ООО "КЭС" | г.Кудымкар | 10/0,4 | 720 | 633.8889
33 | 34 | ООО "КЭС" | г.Кудымкар | 10/0,4 | 1260 | 1171.9444
34 | 35 | ООО "КЭС" | г.Кудымкар | 10/0,4 | 360 | 141.3889
35 | 36 | ООО "КЭС" | г.Кудымкар | 10/0,4 | 643.5 | 387.5926
36 | 37 | ООО "КЭС" | г.Кудымкар | 10/0,4 | 225 | 94.4815
37 | 38 | ООО "КЭС" | г.Кудымкар | 10/0,4 | 648 | 429.3333
38 | 39 | ООО "КЭС" | г.Кудымкар | 10/0,4 | 585 | 528.2963
39 | 40 | ООО "КЭС" | г.Кудымкар | 10/0,4 | 90 | 73.8889
40 | 41 | ООО "КЭС" | г.Кудымкар | 10/0,4 | 144 | 105.1852
41 | 42 | ООО "КЭС" | г.Кудымкар | 10/0,4 | 360 | 142.2963
42 | 43 | ООО "КЭС" | г.Кудымкар | 10/0,4 | 283.5 | 130.9074
43 | 44 | ООО "КЭС" | г.Кудымкар | 10/0,4 | 216 | 109.5556
44 | 45 | ООО "КЭС" | г.Кудымкар | 10/0,4 | 369 | 255.6667
45 | 46 | ООО "КЭС" | г.Кудымкар | 10/0,4 | 576 | 428.2222
46 | 47 | ООО "КЭС" | г.Кудымкар | 10/0,4 | 225 | 172.3889
47 | 48 | ООО "КЭС" | г.Кудымкар | 10/0,4 | 225 | 161.8333
48 | 49 | ООО "КЭС" | г.Кудымкар | 10/0,4 | 144 | 104.7778
49 | 50 | ООО "КЭС" | г.Кудымкар | 10/0,4 | 225 | 98.037
50 | 51 | ООО "КЭС" | г.Кудымкар | 10/0,4 | 144 | 141.2694
51 | 52 | ООО "КЭС" | г.Кудымкар | 10/0,4 | 144 | 47.7222
52 | 53 | ООО "КЭС" | г.Кудымкар | 10/0,4 | 56.7 | 50.5704
53 | 54 | ООО "КЭС" | г.Кудымкар | 10/0,4 | 585 | 349.4444
54 | 55 | ООО "КЭС" | г.Кудымкар | 10/0,4 | 225 | 175
55 | 56 | ООО "КЭС" | г.Кудымкар | 10/0,4 | 360 | 249.3519
56 | 57 | ООО "КЭС" | г.Кудымкар | 10/0,4 | 360 | 236.6667
57 | 58 | ООО "КЭС" | г.Кудымкар | 10/0,4 | 720 | 359.8519
58 | 59 | ООО "КЭС" | г.Кудымкар | 10/0,4 | 720 | 506.3333
59 | 60 | ООО "КЭС" | г.Кудымкар | 10/0,4 | 927 | 779.7778
60 | 61 | ООО "КЭС" | г.Кудымкар | 10/0,4 | 585 | 327.8889
61 | 62 | ООО "КЭС" | г.Кудымкар | 10/0,4 | 450 | 308.7778
62 | 63 | ООО "КЭС" | г.Кудымкар | 10/0,4 | 225 | 144.7037
63 | 64 | ООО "КЭС" | г.Кудымкар | 10/0,4 | 225 | 94.5556
64 | 65 | ООО "КЭС" | г.Кудымкар | 10/0,4 | 144 | 79.5093
65 | 67 | ООО "КЭС" | г.Кудымкар | 10/0,4 | 360 | 312.1167
66 | 68 | ООО "КЭС" | г.Кудымкар | 10/0,4 | 720 | 562.6667
67 | 69 | ООО "КЭС" | г.Кудымкар | 10/0,4 | 90 | 36.5926
68 | 70 | ООО "КЭС" | г.Кудымкар | 10/0,4 | 927 | 556.6667
69 | 71 | ООО "КЭС" | г.Кудымкар | 10/0,4 | 360 | 258
70 | 72 | ООО "КЭС" | г.Кудымкар | 10/0,4 | 225 | 127.2222
71 | 73 | ООО "КЭС" | г.Кудымкар | 10/0,4 | 225 | 41.0185
72 | 74 | ООО "КЭС" | г.Кудымкар | 10/0,4 | 225 | 114.4444
73 | 75 | ООО "КЭС" | г.Кудымкар | 10/0,4 | 927 | 647.0926
74 | 76 | ООО "КЭС" | г.Кудымкар | 10/0,4 | 360 | 128.8148
75 | 77 | ООО "КЭС" | г.Кудымкар | 10/0,4 | 360 | 262.2222
76 | 78 | ООО "КЭС" | г.Кудымкар | 10/0,4 | 360 | 218.1481
77 | 80 | ООО "КЭС" | г.Кудымкар | 10/0,4 | 288 | 171.3333
78 | 81 | ООО "КЭС" | г.Кудымкар | 10/0,4 | 225 | 159.6667
79 | 82 | ООО "КЭС" | г.Кудымкар | 10/0,4 | 585 | 480.3333
80 | 83 | ООО "КЭС" | г.Кудымкар | 10/0,4 | 225 | 138.7778
81 | 85 | ООО "КЭС" | г.Кудымкар | 10/0,4 | 567 | 509.5926
82 | 86 | ООО "КЭС" | г.Кудымкар | 10/0,4 | 360 | 278.9815
83 | 87 | ООО "КЭС" | г.Кудымкар | 10/0,4 | 283.5 | 228.8333
84 | 88 | ООО "КЭС" | г.Кудымкар | 10/0,4 | 90 | 78.8889
85 | 89 | ООО "КЭС" | г.Кудымкар | 10/0,4 | 144 | 116.2222
86 | 90 | ООО "КЭС" | г.Кудымкар | 10/0,4 | 144 | 135.3972
87 | 91 | ООО "КЭС" | г.Кудымкар | 10/0,4 | 144 | 131.5083
88 | 92 | ООО "КЭС" | г.Кудымкар | 10/0,4 | 90 | 72.963
89 | 93 | ООО "КЭС" | г.Кудымкар | 10/0,4 | 648 | 410.1481
90 | 94 | ООО "КЭС" | г.Кудымкар | 10/0,4 | 567 | 328.3611
91 | 96 | ООО "КЭС" | г.Кудымкар | 10/0,4 | 585 | 451.7407
92 | 97 | ООО "КЭС" | г.Кудымкар | 10/0,4 | 450 | 285.7778
93 | 98 | ООО "КЭС" | г.Кудымкар | 10/0,4 | 720 | 411.0185
94 | 99 | ООО "КЭС" | г.Кудымкар | 10/0,4 | 792 | 777.5241
95 | 100 | ООО "КЭС" | г.Кудымкар | 10/0,4 | 225 | 212.4815
96 | 101 | ООО "КЭС" | г.Кудымкар | 10/0,4 | 1134 | 1037.5185
97 | 102 | ООО "КЭС" | г.Кудымкар | 10/0,4 | 225 | 65.1481
98 | 103 | ООО "КЭС" | г.Кудымкар | 10/0,4 | 56.7 | 28.0185
99 | 104 | ООО "КЭС" | г.Кудымкар | 10/0,4 | 387 | 369.7407
100 | 105 | ООО "КЭС" | г.Кудымкар | 10/0,4 | 450 | 421.2037
101 | 106 | ООО "КЭС" | г.Кудымкар | 10/0,4 | 144 | 113.575
102 | 107 | ООО "КЭС" | г.Кудымкар | 10/0,4 | 90 | 35.1944
103 | 109 | ООО "КЭС" | г.Кудымкар | 10/0,4 | 684 | 449.4444
104 | 110 | ООО "КЭС" | г.Кудымкар | 10/0,4 | 216 | 153.037
105 | 111 | ООО "КЭС" | г.Кудымкар | 10/0,4 | 720 | 580.3333
106 | 113 | ООО "КЭС" | г.Кудымкар | 10/0,4 | 927 | 776.537
107 | 114 | ООО "КЭС" | г.Кудымкар | 10/0,4 | 225 | 164.5
108 | 115 | ООО "КЭС" | г.Кудымкар | 10/0,4 | 225 | 217.4074
109 | 116 | ООО "КЭС" | г.Кудымкар | 10/0,4 | 144 | 19.1111
110 | 117 | ООО "КЭС" | г.Кудымкар | 10/0,4 | 144 | 129.6111
111 | 118 | ООО "КЭС" | г.Кудымкар | 10/0,4 | 225 | 176.2593
112 | 119 | ООО "КЭС" | г.Кудымкар | 10/0,4 | 927 | 481.3704
113 | 120 | ООО "КЭС" | г.Кудымкар | 10/0,4 | 90 | 17.1213
114 | 121 | ООО "КЭС" | г.Кудымкар | 10/0,4 | 450 | 442.963
115 | 122 | ООО "КЭС" | г.Кудымкар | 10/0,4 | 927 | 629.2222
116 | 123 | ООО "КЭС" | г.Кудымкар | 10/0,4 | 792 | 588.1759
117 | 124 | ООО "КЭС" | г.Кудымкар | 10/0,4 | 567 | 431.5556
118 | 126 | ООО "КЭС" | г.Кудымкар | 10/0,4 | 360 | 200.2778
119 | 127 | ООО "КЭС" | г.Кудымкар | 10/0,4 | 56.7 | 49.9759
120 | 129 | ООО "КЭС" | г.Кудымкар | 10/0,4 | 522 | 422.2963
121 | 131 | ООО "КЭС" | г.Кудымкар | 10/0,4 | 144 | 138.1944
122 | 132 | ООО "КЭС" | г.Кудымкар | 10/0,4 | 927 | 674.7778
123 | 133 | ООО "КЭС" | г.Кудымкар | 10/0,4 | 369 | 275.8889
124 | 134 | ООО "КЭС" | г.Кудымкар | 10/0,4 | 720 | 563.3333
125 | 135 | ООО "КЭС" | г.Кудымкар | 10/0,4 | 144 | 143.537
126 | 136 | ООО "КЭС" | г.Кудымкар | 10/0,4 | 36 | 24.6556
127 | 137 | ООО "КЭС" | г.Кудымкар | 10/0,4 | 711 | 685.512
128 | 138 | ООО "КЭС" | г.Кудымкар | 10/0,4 | 720 | 376.2963
129 | 139 | ООО "КЭС" | г.Кудымкар | 10/0,4 | 225 | 217.6833
130 | 140 | ООО "КЭС" | г.Кудымкар | 10/0,4 | 144 | 125.0741
131 | 141 | ООО "КЭС" | г.Кудымкар | 10/0,4 | 360 | 338.6935
132 | 142 | ООО "КЭС" | г.Кудымкар | 10/0,4 | 90 | 69.0278
133 | 143 | ООО "КЭС" | г.Кудымкар | 10/0,4 | 90 | 7.1157
134 | 144 | ООО "КЭС" | г.Кудымкар | 10/0,4 | 585 | 493.3333
135 | 145 | ООО "КЭС" | г.Кудымкар | 10/0,4 | 360 | 213.7778
136 | 146 | ООО "КЭС" | г.Кудымкар | 10/0,4 | 56.7 | 48.7972
137 | 147 | ООО "КЭС" | г.Кудымкар | 10/0,4 | 720 | 615.7944
138 | 149 | ООО "КЭС" | г.Кудымкар | 10/0,4 | 56.7 | 40.3296
139 | 150 | ООО "КЭС" | г.Кудымкар | 10/0,4 | 1134 | 942.3333
140 | 151 | ООО "КЭС" | г.Кудымкар | 10/0,4 | 360 | 333.3991
141 | 152 | ООО "КЭС" | г.Кудымкар | 10/0,4 | 792 | 780.8148
142 | 153 | ООО "КЭС" | г.Кудымкар | 10/0,4 | 90 | 89.6815
143 | 154 | ООО "КЭС" | г.Кудымкар | 10/0,4 | 1134 | 941.2222
144 | 155 | ООО "КЭС" | г.Кудымкар | 10/0,4 | 22.5 | 22.4991
145 | 156 | ООО "КЭС" | г.Кудымкар | 10/0,4 | 342 | 342
146 | 584 | ООО "КЭС" | г.Кудымкар | 10/0,4 | 567 | 374.237
147 | 595 | ООО "КЭС" | г.Кудымкар | 10/0,4 | 720 | 720
148 | 5112 | ООО "КЭС" | г.Кудымкар | 10/0,4 | 1800 | 1604.9157
149 | 5130 | ООО "КЭС" | г.Кудымкар | 10/0,4 | 90 | 82.7963
ИТОГО: |  |  |  |  | 61087.5 | 44393.838

## 1 квартал 2020г.
Сведения о наличии объема свободной для технологического присоединения потребителей трансформаторной мощности по подстанциям и распределительным
№ п/п | № подстанции, распределительного пункта | Балансовая принадлежность (РЭС) |  | Классы напряжения, кВ | Технические характеристики
|  |  | Муниципальное образование |  | Пропускная способность, кВт | Текущий резерв /дефицит мощности для технологического присоединения, кВт
1 | ТП-1 | ООО "КЭС" | г.Кудымкар | 10/0,4 | 144 | 81.7407
2 | ТП-2 | ООО "КЭС" | г.Кудымкар | 10/0,4 | 585 | 462.3333
3 | ТП-3 | ООО "КЭС" | г.Кудымкар | 10/0,4 | 162 | 27.4444
4 | ТП-4 | ООО "КЭС" | г.Кудымкар | 10/0,4 | 225 | 128.0556
5 | ТП-5 | ООО "КЭС" | г.Кудымкар | 10/0,4 | 288 | 224.2407
6 | ТП-6 | ООО "КЭС" | г.Кудымкар | 10/0,4 | 360 | 249.6296
7 | ТП-7 | ООО "КЭС" | г.Кудымкар | 10/0,4 | 225 | 172.6296
8 | ТП-9 | ООО "КЭС" | г.Кудымкар | 10/0,4 | 288 | 248.7231
9 | ТП-10 | ООО "КЭС" | г.Кудымкар | 10/0,4 | 225 | 133.0556
10 | ТП-11 | ООО "КЭС" | г.Кудымкар | 10/0,4 | 225 | 3.4444
11 | ТП-12 | ООО "КЭС" | г.Кудымкар | 10/0,4 | 225 | 161.963
12 | ТП-13 | ООО "КЭС" | г.Кудымкар | 10/0,4 | 225 | 100.3333
13 | ТП-14 | ООО "КЭС" | г.Кудымкар | 10/0,4 | 648 | 470.4444
14 | ТП-15 | ООО "КЭС" | г.Кудымкар | 10/0,4 | 720 | 516.7778
15 | ТП-16 | ООО "КЭС" | г.Кудымкар | 10/0,4 | 720 | 471.4537
16 | ТП-17 | ООО "КЭС" | г.Кудымкар | 10/0,4 | 225 | 82.6667
17 | ТП-18 | ООО "КЭС" | г.Кудымкар | 10/0,4 | 144 | 24.963
18 | ТП-19 | ООО "КЭС" | г.Кудымкар | 10/0,4 | 720 | 582.7778
19 | ТП-20 | ООО "КЭС" | г.Кудымкар | 10/0,4 | 90 | 84.8148
20 | ТП-21 | ООО "КЭС" | г.Кудымкар | 10/0,4 | 144 | 30.9259
21 | ТП-22 | ООО "КЭС" | г.Кудымкар | 10/0,4 | 369 | 264.1111
22 | ТП-23 | ООО "КЭС" | г.Кудымкар | 10/0,4 | 225 | 20.6667
23 | ТП-24 | ООО "КЭС" | г.Кудымкар | 10/0,4 | 225 | 87.6667
24 | ТП-25 | ООО "КЭС" | г.Кудымкар | 10/0,4 | 720 | 595.2389
25 | ТП-26 | ООО "КЭС" | г.Кудымкар | 10/0,4 | 927 | 792.7407
26 | ТП-27 | ООО "КЭС" | г.Кудымкар | 10/0,4 | 342 | 116.8889
27 | ТП-28 | ООО "КЭС" | г.Кудымкар | 10/0,4 | 585 | 507.2222
28 | ТП-29 | ООО "КЭС" | г.Кудымкар | 10/0,4 | 360 | 107.3333
29 | ТП-30 | ООО "КЭС" | г.Кудымкар | 10/0,4 | 927 | 598.3333
31 | ТП-32 | ООО "КЭС" | г.Кудымкар | 10/0,4 | 225 | 65.8889
32 | ТП-33 | ООО "КЭС" | г.Кудымкар | 10/0,4 | 720 | 708.5556
33 | ТП-34 | ООО "КЭС" | г.Кудымкар | 10/0,4 | 1260 | 1178.0556
34 | ТП-35 | ООО "КЭС" | г.Кудымкар | 10/0,4 | 360 | 146.3889
35 | ТП-36 | ООО "КЭС" | г.Кудымкар | 10/0,4 | 643.5 | 386.9074
36 | ТП-37 | ООО "КЭС" | г.Кудымкар | 10/0,4 | 225 | 91.2222
37 | ТП-38 | ООО "КЭС" | г.Кудымкар | 10/0,4 | 648 | 425.4074
38 | ТП-39 | ООО "КЭС" | г.Кудымкар | 10/0,4 | 585 | 536.4074
39 | ТП-40 | ООО "КЭС" | г.Кудымкар | 10/0,4 | 90 | 58.4444
40 | ТП-41 | ООО "КЭС" | г.Кудымкар | 10/0,4 | 144 | 84.5926
41 | ТП-42 | ООО "КЭС" | г.Кудымкар | 10/0,4 | 360 | 124.3704
42 | ТП-43 | ООО "КЭС" | г.Кудымкар | 10/0,4 | 283.5 | 139.1296
43 | ТП-44 | ООО "КЭС" | г.Кудымкар | 10/0,4 | 216 | 103.4815
44 | ТП-45 | ООО "КЭС" | г.Кудымкар | 10/0,4 | 369 | 257.3889
45 | ТП-46 | ООО "КЭС" | г.Кудымкар | 10/0,4 | 585 | 437.1111
46 | ТП-47 | ООО "КЭС" | г.Кудымкар | 10/0,4 | 225 | 171.5
47 | ТП-48 | ООО "КЭС" | г.Кудымкар | 10/0,4 | 225 | 157.6111
48 | ТП-49 | ООО "КЭС" | г.Кудымкар | 10/0,4 | 144 | 101.9722
49 | ТП-50 | ООО "КЭС" | г.Кудымкар | 10/0,4 | 225 | 31.2963
50 | ТП-51 | ООО "КЭС" | г.Кудымкар | 10/0,4 | 144 | 140.9731
51 | ТП-52 | ООО "КЭС" | г.Кудымкар | 10/0,4 | 144 | 46.1667
52 | ТП-53 | ООО "КЭС" | г.Кудымкар | 10/0,4 | 56.7 | 51.2
53 | ТП-54 | ООО "КЭС" | г.Кудымкар | 10/0,4 | 585 | 373.8889
54 | ТП-55 | ООО "КЭС" | г.Кудымкар | 10/0,4 | 225 | 178.3333
55 | ТП-56 | ООО "КЭС" | г.Кудымкар | 10/0,4 | 360 | 237.1296
56 | ТП-57 | ООО "КЭС" | г.Кудымкар | 10/0,4 | 360 | 247.4074
57 | ТП-58 | ООО "КЭС" | г.Кудымкар | 10/0,4 | 720 | 430.2222
58 | ТП-59 | ООО "КЭС" | г.Кудымкар | 10/0,4 | 720 | 523.6667
59 | ТП-60 | ООО "КЭС" | г.Кудымкар | 10/0,4 | 927 | 773.2963
60 | ТП-61 | ООО "КЭС" | г.Кудымкар | 10/0,4 | 585 | 322.3333
61 | ТП-62 | ООО "КЭС" | г.Кудымкар | 10/0,4 | 450 | 296.8333
62 | ТП-63 | ООО "КЭС" | г.Кудымкар | 10/0,4 | 225 | 137.8889
63 | ТП-64 | ООО "КЭС" | г.Кудымкар | 10/0,4 | 225 | 69.4815
64 | ТП-65 | ООО "КЭС" | г.Кудымкар | 10/0,4 | 144 | 69.5556
65 | ТП-67 | ООО "КЭС" | г.Кудымкар | 10/0,4 | 360 | 305.6028
66 | ТП-68 | ООО "КЭС" | г.Кудымкар | 10/0,4 | 720 | 567.9259
67 | ТП-69 | ООО "КЭС" | г.Кудымкар | 10/0,4 | 90 | 43.0185
68 | ТП-70 | ООО "КЭС" | г.Кудымкар | 10/0,4 | 927 | 564.5556
69 | ТП-71 | ООО "КЭС" | г.Кудымкар | 10/0,4 | 288 | 177.9444
70 | ТП-72 | ООО "КЭС" | г.Кудымкар | 10/0,4 | 225 | 112.2778
71 | ТП-73 | ООО "КЭС" | г.Кудымкар | 10/0,4 | 225 | 42.3148
72 | ТП-74 | ООО "КЭС" | г.Кудымкар | 10/0,4 | 225 | 110.3704
73 | ТП-75 | ООО "КЭС" | г.Кудымкар | 10/0,4 | 927 | 693.7593
74 | ТП-76 | ООО "КЭС" | г.Кудымкар | 10/0,4 | 360 | 131.4074
75 | ТП-77 | ООО "КЭС" | г.Кудымкар | 10/0,4 | 360 | 263.6296
76 | ТП-78 | ООО "КЭС" | г.Кудымкар | 10/0,4 | 360 | 200.3704
77 | ТП-80 | ООО "КЭС" | г.Кудымкар | 10/0,4 | 288 | 169.8889
78 | ТП-81 | ООО "КЭС" | г.Кудымкар | 10/0,4 | 225 | 157.7407
79 | ТП-82 | ООО "КЭС" | г.Кудымкар | 10/0,4 | 729 | 594.4074
80 | ТП-83 | ООО "КЭС" | г.Кудымкар | 10/0,4 | 225 | 137.5185
81 | ТП-85 | ООО "КЭС" | г.Кудымкар | 10/0,4 | 567 | 490.5185
82 | ТП-86 | ООО "КЭС" | г.Кудымкар | 10/0,4 | 360 | 275.0926
83 | ТП-87 | ООО "КЭС" | г.Кудымкар | 10/0,4 | 283.5 | 231.5741
84 | ТП-88 | ООО "КЭС" | г.Кудымкар | 10/0,4 | 90 | 80.8333
85 | ТП-89 | ООО "КЭС" | г.Кудымкар | 10/0,4 | 144 | 117.8889
86 | ТП-90 | ООО "КЭС" | г.Кудымкар | 10/0,4 | 144 | 133.1426
87 | ТП-91 | ООО "КЭС" | г.Кудымкар | 10/0,4 | 144 | 134.263
88 | ТП-92 | ООО "КЭС" | г.Кудымкар | 10/0,4 | 90 | 71.3333
89 | ТП-93 | ООО "КЭС" | г.Кудымкар | 10/0,4 | 648 | 418.5185
90 | ТП-94 | ООО "КЭС" | г.Кудымкар | 10/0,4 | 567 | 408.9444
91 | ТП-96 | ООО "КЭС" | г.Кудымкар | 10/0,4 | 585 | 317.2963
92 | ТП-97 | ООО "КЭС" | г.Кудымкар | 10/0,4 | 450 | 287.8889
93 | ТП-98 | ООО "КЭС" | г.Кудымкар | 10/0,4 | 720 | 437.3148
94 | ТП-99 | ООО "КЭС" | г.Кудымкар | 10/0,4 | 792 | 774.2509
95 | ТП-100 | ООО "КЭС" | г.Кудымкар | 10/0,4 | 225 | 210.7037
96 | ТП-101 | ООО "КЭС" | г.Кудымкар | 10/0,4 | 1134 | 1025.1111
97 | ТП-102 | ООО "КЭС" | г.Кудымкар | 10/0,4 | 225 | 70.7037
98 | ТП-103 | ООО "КЭС" | г.Кудымкар | 10/0,4 | 56.7 | 37.513
99 | ТП-104 | ООО "КЭС" | г.Кудымкар | 10/0,4 | 387 | 367.2407
100 | ТП-105 | ООО "КЭС" | г.Кудымкар | 10/0,4 | 450 | 417.7222
101 | ТП-106 | ООО "КЭС" | г.Кудымкар | 10/0,4 | 144 | 80.4444
102 | ТП-107 | ООО "КЭС" | г.Кудымкар | 10/0,4 | 90 | 30.5
103 | ТП-109 | ООО "КЭС" | г.Кудымкар | 10/0,4 | 684 | 444.7778
104 | ТП-110 | ООО "КЭС" | г.Кудымкар | 10/0,4 | 216 | 141.7407
105 | ТП-111 | ООО "КЭС" | г.Кудымкар | 10/0,4 | 720 | 572.3333
106 | ТП-113 | ООО "КЭС" | г.Кудымкар | 10/0,4 | 927 | 785.1481
107 | ТП-114 | ООО "КЭС" | г.Кудымкар | 10/0,4 | 225 | 122.0556
108 | ТП-115 | ООО "КЭС" | г.Кудымкар | 10/0,4 | 225 | 209.7037
109 | ТП-116 | ООО "КЭС" | г.Кудымкар | 10/0,4 | 144 | 15.2963
110 | ТП-117 | ООО "КЭС" | г.Кудымкар | 10/0,4 | 144 | 129.1111
111 | ТП-118 | ООО "КЭС" | г.Кудымкар | 10/0,4 | 225 | 182.4074
112 | ТП-119 | ООО "КЭС" | г.Кудымкар | 10/0,4 | 927 | 481.5185
113 | ТП-120 | ООО "КЭС" | г.Кудымкар | 10/0,4 | 90 | 18.6833
114 | ТП-121 | ООО "КЭС" | г.Кудымкар | 10/0,4 | 450 | 441.2963
115 | ТП-122 | ООО "КЭС" | г.Кудымкар | 10/0,4 | 927 | 630.2222
116 | ТП-123 | ООО "КЭС" | г.Кудымкар | 10/0,4 | 792 | 580.4556
117 | ТП-124 | ООО "КЭС" | г.Кудымкар | 10/0,4 | 567 | 424.5926
118 | ТП-126 | ООО "КЭС" | г.Кудымкар | 10/0,4 | 360 | 179.2593
119 | ТП-127 | ООО "КЭС" | г.Кудымкар | 10/0,4 | 56.7 | 52.1815
120 | ТП-129 | ООО "КЭС" | г.Кудымкар | 10/0,4 | 522 | 398.2222
121 | ТП-131 | ООО "КЭС" | г.Кудымкар | 10/0,4 | 144 | 137.9444
122 | ТП-132 | ООО "КЭС" | г.Кудымкар | 10/0,4 | 927 | 680.7037
123 | ТП-133 | ООО "КЭС" | г.Кудымкар | 10/0,4 | 369 | 280.3333
124 | ТП-134 | ООО "КЭС" | г.Кудымкар | 10/0,4 | 720 | 555.463
125 | ТП-135 | ООО "КЭС" | г.Кудымкар | 10/0,4 | 144 | 142.0093
126 | ТП-136 | ООО "КЭС" | г.Кудымкар | 10/0,4 | 36 | 24.6806
127 | ТП-137 | ООО "КЭС" | г.Кудымкар | 10/0,4 | 711 | 697.4444
128 | ТП-138 | ООО "КЭС" | г.Кудымкар | 10/0,4 | 720 | 386
129 | ТП-139 | ООО "КЭС" | г.Кудымкар | 10/0,4 | 225 | 213.9009
130 | ТП-140 | ООО "КЭС" | г.Кудымкар | 10/0,4 | 144 | 129.3083
131 | ТП-141 | ООО "КЭС" | г.Кудымкар | 10/0,4 | 360 | 350.5
132 | ТП-142 | ООО "КЭС" | г.Кудымкар | 10/0,4 | 90 | 70.7222
133 | ТП-143 | ООО "КЭС" | г.Кудымкар | 10/0,4 | 90 | 2.8759
134 | ТП-144 | ООО "КЭС" | г.Кудымкар | 10/0,4 | 585 | 503.8889
135 | ТП-145 | ООО "КЭС" | г.Кудымкар | 10/0,4 | 360 | 218.1111
136 | ТП-146 | ООО "КЭС" | г.Кудымкар | 10/0,4 | 56.7 | 49.8028
137 | ТП-147 | ООО "КЭС" | г.Кудымкар | 10/0,4 | 720 | 619.2333
138 | ТП-149 | ООО "КЭС" | г.Кудымкар | 10/0,4 | 56.7 | 44.6259
139 | ТП-150 | ООО "КЭС" | г.Кудымкар | 10/0,4 | 1134 | 936.5926
140 | ТП-151 | ООО "КЭС" | г.Кудымкар | 10/0,4 | 360 | 330.4685
141 | ТП-152 | ООО "КЭС" | г.Кудымкар | 10/0,4 | 792 | 787.037
142 | ТП-153 | ООО "КЭС" | г.Кудымкар | 10/0,4 | 90 | 90
143 | ТП-154 | ООО "КЭС" | г.Кудымкар | 10/0,4 | 1134 | 918.2593
144 | ТП-584 | ООО "КЭС" | г.Кудымкар | 10/0,4 | 567 | 366.7917
145 | ТП-595 | ООО "КЭС" | г.Кудымкар | 10/0,4 | 720 | 720
146 | ТП-5112 | ООО "КЭС" | г.Кудымкар | 10/0,4 | 1800 | 1491.3352
147 | ТП-5130 | ООО "КЭС" | г.Кудымкар | 10/0,4 | 90 | 83.5537
148 | ТП-31 | ООО "КЭС" | г.Кудымкар | 10/0,4 | 144 | 144
149 | ТП-155 | ООО "КЭС" | г.Кудымкар | 10/0,4 | 22.5 | 22.4481
150 | ТП-156 | ООО "КЭС" | г.Кудымкар | 10/0,4 | 342 | 342
ИТОГО: |  |  |  |  | 61357.5 | 44293.2991

## 2 квартал 2020 года
Сведения о наличии объема свободной для технологического присоединения потребителей трансформаторной мощности по подстанциям и распределительным пунктам напряжением ниже 35 кВ
№ п/п | № подстанции, распределительного пункта | Балансовая принадлежность (РЭС) |  | Классы напряжения, кВ | Технические характеристики
|  |  | Муниципальное образование |  | Пропускная способность, кВт | Текущий резерв /дефицит мощности для технологического присоединения, кВт
1 | ТП-1 | ООО "КЭС" | г.Кудымкар | 10/0,4 | 144 | 96.7778
2 | ТП-2 | ООО "КЭС" | г.Кудымкар | 10/0,4 | 585 | 511.7778
3 | ТП-3 | ООО "КЭС" | г.Кудымкар | 10/0,4 | 162 | 58.8519
4 | ТП-4 | ООО "КЭС" | г.Кудымкар | 10/0,4 | 225 | 172.7778
5 | ТП-5 | ООО "КЭС" | г.Кудымкар | 10/0,4 | 288 | 250.5926
6 | ТП-6 | ООО "КЭС" | г.Кудымкар | 10/0,4 | 360 | 271.7593
7 | ТП-7 | ООО "КЭС" | г.Кудымкар | 10/0,4 | 225 | 182.037
8 | ТП-9 | ООО "КЭС" | г.Кудымкар | 10/0,4 | 288 | 253.5296
9 | ТП-10 | ООО "КЭС" | г.Кудымкар | 10/0,4 | 225 | 105.7222
10 | ТП-11 | ООО "КЭС" | г.Кудымкар | 10/0,4 | 225 | 54.1667
11 | ТП-12 | ООО "КЭС" | г.Кудымкар | 10/0,4 | 225 | 179.0741
12 | ТП-13 | ООО "КЭС" | г.Кудымкар | 10/0,4 | 225 | 103.2778
13 | ТП-14 | ООО "КЭС" | г.Кудымкар | 10/0,4 | 648 | 531.6296
14 | ТП-15 | ООО "КЭС" | г.Кудымкар | 10/0,4 | 720 | 577.8333
15 | ТП-16 | ООО "КЭС" | г.Кудымкар | 10/0,4 | 720 | 510.5343
16 | ТП-17 | ООО "КЭС" | г.Кудымкар | 10/0,4 | 225 | 123.963
17 | ТП-18 | ООО "КЭС" | г.Кудымкар | 10/0,4 | 144 | 61.1481
18 | ТП-19 | ООО "КЭС" | г.Кудымкар | 10/0,4 | 720 | 616.4815
19 | ТП-20 | ООО "КЭС" | г.Кудымкар | 10/0,4 | 90 | 86.2963
20 | ТП-21 | ООО "КЭС" | г.Кудымкар | 10/0,4 | 144 | 68.8519
21 | ТП-22 | ООО "КЭС" | г.Кудымкар | 10/0,4 | 369 | 284.5278
22 | ТП-23 | ООО "КЭС" | г.Кудымкар | 10/0,4 | 225 | 88.1111
23 | ТП-24 | ООО "КЭС" | г.Кудымкар | 10/0,4 | 225 | 133.5
24 | ТП-25 | ООО "КЭС" | г.Кудымкар | 10/0,4 | 720 | 678.3787
25 | ТП-26 | ООО "КЭС" | г.Кудымкар | 10/0,4 | 927 | 828.6667
26 | ТП-27 | ООО "КЭС" | г.Кудымкар | 10/0,4 | 342 | 163.5556
27 | ТП-28 | ООО "КЭС" | г.Кудымкар | 10/0,4 | 585 | 537.1111
28 | ТП-29 | ООО "КЭС" | г.Кудымкар | 10/0,4 | 360 | 234.2222
29 | ТП-30 | ООО "КЭС" | г.Кудымкар | 10/0,4 | 927 | 704.8889
31 | ТП-32 | ООО "КЭС" | г.Кудымкар | 10/0,4 | 225 | 99.7407
32 | ТП-33 | ООО "КЭС" | г.Кудымкар | 10/0,4 | 720 | 709
33 | ТП-34 | ООО "КЭС" | г.Кудымкар | 10/0,4 | 1260 | 1212.7778
34 | ТП-35 | ООО "КЭС" | г.Кудымкар | 10/0,4 | 360 | 194.4444
35 | ТП-36 | ООО "КЭС" | г.Кудымкар | 10/0,4 | 643.5 | 441.6481
36 | ТП-37 | ООО "КЭС" | г.Кудымкар | 10/0,4 | 225 | 116.7778
37 | ТП-38 | ООО "КЭС" | г.Кудымкар | 10/0,4 | 648 | 448.5185
38 | ТП-39 | ООО "КЭС" | г.Кудымкар | 10/0,4 | 585 | 538.1111
39 | ТП-40 | ООО "КЭС" | г.Кудымкар | 10/0,4 | 90 | 69.4444
40 | ТП-41 | ООО "КЭС" | г.Кудымкар | 10/0,4 | 144 | 109.1111
41 | ТП-42 | ООО "КЭС" | г.Кудымкар | 10/0,4 | 360 | 183.5556
42 | ТП-43 | ООО "КЭС" | г.Кудымкар | 10/0,4 | 283.5 | 167.1296
43 | ТП-44 | ООО "КЭС" | г.Кудымкар | 10/0,4 | 216 | 138.963
44 | ТП-45 | ООО "КЭС" | г.Кудымкар | 10/0,4 | 369 | 256.5
45 | ТП-46 | ООО "КЭС" | г.Кудымкар | 10/0,4 | 585 | 478.4444
46 | ТП-47 | ООО "КЭС" | г.Кудымкар | 10/0,4 | 225 | 187.5556
47 | ТП-48 | ООО "КЭС" | г.Кудымкар | 10/0,4 | 225 | 166.5
48 | ТП-49 | ООО "КЭС" | г.Кудымкар | 10/0,4 | 144 | 107.3333
49 | ТП-50 | ООО "КЭС" | г.Кудымкар | 10/0,4 | 225 | 88.8519
50 | ТП-51 | ООО "КЭС" | г.Кудымкар | 10/0,4 | 144 | 140.9815
51 | ТП-52 | ООО "КЭС" | г.Кудымкар | 10/0,4 | 144 | 74.5
52 | ТП-53 | ООО "КЭС" | г.Кудымкар | 10/0,4 | 56.7 | 50.9963
53 | ТП-54 | ООО "КЭС" | г.Кудымкар | 10/0,4 | 585 | 391
54 | ТП-55 | ООО "КЭС" | г.Кудымкар | 10/0,4 | 225 | 191
55 | ТП-56 | ООО "КЭС" | г.Кудымкар | 10/0,4 | 360 | 275.1852
56 | ТП-57 | ООО "КЭС" | г.Кудымкар | 10/0,4 | 360 | 279.537
57 | ТП-58 | ООО "КЭС" | г.Кудымкар | 10/0,4 | 720 | 506.3704
58 | ТП-59 | ООО "КЭС" | г.Кудымкар | 10/0,4 | 720 | 587
59 | ТП-60 | ООО "КЭС" | г.Кудымкар | 10/0,4 | 927 | 793.4815
60 | ТП-61 | ООО "КЭС" | г.Кудымкар | 10/0,4 | 585 | 408.7778
61 | ТП-62 | ООО "КЭС" | г.Кудымкар | 10/0,4 | 450 | 325.0556
62 | ТП-63 | ООО "КЭС" | г.Кудымкар | 10/0,4 | 225 | 155.8148
63 | ТП-64 | ООО "КЭС" | г.Кудымкар | 10/0,4 | 225 | 128.5185
64 | ТП-65 | ООО "КЭС" | г.Кудымкар | 10/0,4 | 144 | 86.5463
65 | ТП-67 | ООО "КЭС" | г.Кудымкар | 10/0,4 | 360 | 315.0019
66 | ТП-68 | ООО "КЭС" | г.Кудымкар | 10/0,4 | 720 | 624.5185
67 | ТП-69 | ООО "КЭС" | г.Кудымкар | 10/0,4 | 90 | 61.7593
68 | ТП-70 | ООО "КЭС" | г.Кудымкар | 10/0,4 | 927 | 590.1111
69 | ТП-71 | ООО "КЭС" | г.Кудымкар | 10/0,4 | 288 | 203.1667
70 | ТП-72 | ООО "КЭС" | г.Кудымкар | 10/0,4 | 225 | 177.8333
71 | ТП-73 | ООО "КЭС" | г.Кудымкар | 10/0,4 | 225 | 98.7963
72 | ТП-74 | ООО "КЭС" | г.Кудымкар | 10/0,4 | 225 | 136.1111
73 | ТП-75 | ООО "КЭС" | г.Кудымкар | 10/0,4 | 927 | 783.6667
74 | ТП-76 | ООО "КЭС" | г.Кудымкар | 10/0,4 | 360 | 176.2963
75 | ТП-77 | ООО "КЭС" | г.Кудымкар | 10/0,4 | 360 | 281.1111
76 | ТП-78 | ООО "КЭС" | г.Кудымкар | 10/0,4 | 360 | 259.0741
77 | ТП-80 | ООО "КЭС" | г.Кудымкар | 10/0,4 | 288 | 203
78 | ТП-81 | ООО "КЭС" | г.Кудымкар | 10/0,4 | 225 | 181.963
79 | ТП-82 | ООО "КЭС" | г.Кудымкар | 10/0,4 | 729 | 635.5926
80 | ТП-83 | ООО "КЭС" | г.Кудымкар | 10/0,4 | 225 | 150.9259
81 | ТП-85 | ООО "КЭС" | г.Кудымкар | 10/0,4 | 567 | 420.7037
82 | ТП-86 | ООО "КЭС" | г.Кудымкар | 10/0,4 | 360 | 285.1852
83 | ТП-87 | ООО "КЭС" | г.Кудымкар | 10/0,4 | 283.5 | 242.1667
84 | ТП-88 | ООО "КЭС" | г.Кудымкар | 10/0,4 | 90 | 84.1667
85 | ТП-89 | ООО "КЭС" | г.Кудымкар | 10/0,4 | 144 | 125.7778
86 | ТП-90 | ООО "КЭС" | г.Кудымкар | 10/0,4 | 144 | 138.0685
87 | ТП-91 | ООО "КЭС" | г.Кудымкар | 10/0,4 | 144 | 135.538
88 | ТП-92 | ООО "КЭС" | г.Кудымкар | 10/0,4 | 90 | 78.5185
89 | ТП-93 | ООО "КЭС" | г.Кудымкар | 10/0,4 | 648 | 466.5185
90 | ТП-94 | ООО "КЭС" | г.Кудымкар | 10/0,4 | 567 | 384.4722
91 | ТП-96 | ООО "КЭС" | г.Кудымкар | 10/0,4 | 585 | 318.2074
92 | ТП-97 | ООО "КЭС" | г.Кудымкар | 10/0,4 | 450 | 342
93 | ТП-98 | ООО "КЭС" | г.Кудымкар | 10/0,4 | 720 | 454.3519
94 | ТП-99 | ООО "КЭС" | г.Кудымкар | 10/0,4 | 792 | 781.2852
95 | ТП-100 | ООО "КЭС" | г.Кудымкар | 10/0,4 | 225 | 212.3333
96 | ТП-101 | ООО "КЭС" | г.Кудымкар | 10/0,4 | 1134 | 1069.5556
97 | ТП-102 | ООО "КЭС" | г.Кудымкар | 10/0,4 | 225 | 118.4074
98 | ТП-103 | ООО "КЭС" | г.Кудымкар | 10/0,4 | 56.7 | 47.2815
99 | ТП-104 | ООО "КЭС" | г.Кудымкар | 10/0,4 | 387 | 383.4444
100 | ТП-105 | ООО "КЭС" | г.Кудымкар | 10/0,4 | 450 | 423.6481
101 | ТП-106 | ООО "КЭС" | г.Кудымкар | 10/0,4 | 144 | 114.2083
102 | ТП-107 | ООО "КЭС" | г.Кудымкар | 10/0,4 | 90 | 44.3056
103 | ТП-109 | ООО "КЭС" | г.Кудымкар | 10/0,4 | 684 | 500.5556
104 | ТП-110 | ООО "КЭС" | г.Кудымкар | 10/0,4 | 216 | 177.6667
105 | ТП-111 | ООО "КЭС" | г.Кудымкар | 10/0,4 | 720 | 589.5556
106 | ТП-113 | ООО "КЭС" | г.Кудымкар | 10/0,4 | 927 | 807.9259
107 | ТП-114 | ООО "КЭС" | г.Кудымкар | 10/0,4 | 225 | 144.5556
108 | ТП-115 | ООО "КЭС" | г.Кудымкар | 10/0,4 | 225 | 212.963
109 | ТП-116 | ООО "КЭС" | г.Кудымкар | 10/0,4 | 144 | 41.3704
110 | ТП-117 | ООО "КЭС" | г.Кудымкар | 10/0,4 | 144 | 132.1667
111 | ТП-118 | ООО "КЭС" | г.Кудымкар | 10/0,4 | 225 | 195.8889
112 | ТП-119 | ООО "КЭС" | г.Кудымкар | 10/0,4 | 927 | 570.2593
113 | ТП-120 | ООО "КЭС" | г.Кудымкар | 10/0,4 | 90 | 19.2398
114 | ТП-121 | ООО "КЭС" | г.Кудымкар | 10/0,4 | 450 | 442.4074
115 | ТП-122 | ООО "КЭС" | г.Кудымкар | 10/0,4 | 927 | 737.6667
116 | ТП-123 | ООО "КЭС" | г.Кудымкар | 10/0,4 | 792 | 599.6417
117 | ТП-124 | ООО "КЭС" | г.Кудымкар | 10/0,4 | 567 | 455.2593
118 | ТП-126 | ООО "КЭС" | г.Кудымкар | 10/0,4 | 360 | 225.0926
119 | ТП-127 | ООО "КЭС" | г.Кудымкар | 10/0,4 | 56.7 | 53.8398
120 | ТП-129 | ООО "КЭС" | г.Кудымкар | 10/0,4 | 522 | 437.1111
121 | ТП-131 | ООО "КЭС" | г.Кудымкар | 10/0,4 | 144 | 140.8611
122 | ТП-132 | ООО "КЭС" | г.Кудымкар | 10/0,4 | 927 | 744.1296
123 | ТП-133 | ООО "КЭС" | г.Кудымкар | 10/0,4 | 369 | 310.1111
124 | ТП-134 | ООО "КЭС" | г.Кудымкар | 10/0,4 | 720 | 602.963
125 | ТП-135 | ООО "КЭС" | г.Кудымкар | 10/0,4 | 144 | 142.0093
126 | ТП-136 | ООО "КЭС" | г.Кудымкар | 10/0,4 | 36 | 28.3824
127 | ТП-137 | ООО "КЭС" | г.Кудымкар | 10/0,4 | 711 | 700.5611
128 | ТП-138 | ООО "КЭС" | г.Кудымкар | 10/0,4 | 720 | 583.3333
129 | ТП-139 | ООО "КЭС" | г.Кудымкар | 10/0,4 | 225 | 213.1102
130 | ТП-140 | ООО "КЭС" | г.Кудымкар | 10/0,4 | 144 | 133.0426
131 | ТП-141 | ООО "КЭС" | г.Кудымкар | 10/0,4 | 360 | 312.9
132 | ТП-142 | ООО "КЭС" | г.Кудымкар | 10/0,4 | 90 | 74.3611
133 | ТП-143 | ООО "КЭС" | г.Кудымкар | 10/0,4 | 90 | 9.3861
134 | ТП-144 | ООО "КЭС" | г.Кудымкар | 10/0,4 | 585 | 551.2222
135 | ТП-145 | ООО "КЭС" | г.Кудымкар | 10/0,4 | 360 | 224
136 | ТП-146 | ООО "КЭС" | г.Кудымкар | 10/0,4 | 56.7 | 50.5454
137 | ТП-147 | ООО "КЭС" | г.Кудымкар | 10/0,4 | 720 | 611.3222
138 | ТП-149 | ООО "КЭС" | г.Кудымкар | 10/0,4 | 56.7 | 49.1444
139 | ТП-150 | ООО "КЭС" | г.Кудымкар | 10/0,4 | 1134 | 964.7407
140 | ТП-151 | ООО "КЭС" | г.Кудымкар | 10/0,4 | 360 | 336.2769
141 | ТП-153 | ООО "КЭС" | г.Кудымкар | 10/0,4 | 90 | 90
142 | ТП-154 | ООО "КЭС" | г.Кудымкар | 10/0,4 | 1134 | 1055.4815
143 | ТП-155 | ООО "КЭС" | г.Кудымкар | 10/0,4 | 22.5 | 22.5
144 | ТП-156 | ООО "КЭС" | г.Кудымкар | 10/0,4 | 342 | 342
145 | ТП-584 | ООО "КЭС" | г.Кудымкар | 10/0,4 | 567 | 368.3713
146 | ТП-595 | ООО "КЭС" | г.Кудымкар | 10/0,4 | 720 | 720
147 | ТП-5112 | ООО "КЭС" | г.Кудымкар | 10/0,4 | 1800 | 1517.3898
148 | ТП-5130 | ООО "КЭС" | г.Кудымкар | 10/0,4 | 90 | 86.0519
ИТОГО: |  |  |  |  | 60421.5 | 47455.6519

## 3 квартал 2020 года
Сведения о наличии объема свободной для технологического присоединения потребителей трансформаторной мощности по подстанциям и распределительным пунктам напряжением ниже 35 кВ
№ п/п | № подстанции, распределительного пункта | Балансовая принадлежность (РЭС) | Месторасположение |  | Классы напряжения, кВ | Технические характеристики
|  |  | Регион | Муниципальное образование |  | Пропускная способность, кВт | Текущий резерв /дефицит мощности для технологического присоединения, кВт
1 | 1 | ООО "КЭС" | Пермский край | г.Кудымкар | 10/0,4 | 144 | 101.8519
2 | 2 | ООО "КЭС" | Пермский край | г.Кудымкар | 10/0,4 | 585 | 526.5556
3 | 3 | ООО "КЭС" | Пермский край | г.Кудымкар | 10/0,4 | 162 | 80.0741
4 | 4 | ООО "КЭС" | Пермский край | г.Кудымкар | 10/0,4 | 225 | 170.4167
5 | 5 | ООО "КЭС" | Пермский край | г.Кудымкар | 10/0,4 | 288 | 255.1296
6 | 6 | ООО "КЭС" | Пермский край | г.Кудымкар | 10/0,4 | 360 | 284.537
7 | 7 | ООО "КЭС" | Пермский край | г.Кудымкар | 10/0,4 | 225 | 184.4074
8 | 9 | ООО "КЭС" | Пермский край | г.Кудымкар | 10/0,4 | 288 | 249.5093
9 | 10 | ООО "КЭС" | Пермский край | г.Кудымкар | 10/0,4 | 225 | 167
10 | 11 | ООО "КЭС" | Пермский край | г.Кудымкар | 10/0,4 | 225 | 74
11 | 12 | ООО "КЭС" | Пермский край | г.Кудымкар | 10/0,4 | 225 | 186.9259
12 | 13 | ООО "КЭС" | Пермский край | г.Кудымкар | 10/0,4 | 180 | 63.1111
13 | 14 | ООО "КЭС" | Пермский край | г.Кудымкар | 10/0,4 | 648 | 551.037
14 | 15 | ООО "КЭС" | Пермский край | г.Кудымкар | 10/0,4 | 720 | 568.7222
15 | 16 | ООО "КЭС" | Пермский край | г.Кудымкар | 10/0,4 | 720 | 616.2741
16 | 17 | ООО "КЭС" | Пермский край | г.Кудымкар | 10/0,4 | 225 | 151.3704
17 | 18 | ООО "КЭС" | Пермский край | г.Кудымкар | 10/0,4 | 144 | 78.037
18 | 19 | ООО "КЭС" | Пермский край | г.Кудымкар | 10/0,4 | 720 | 628.6111
19 | 20 | ООО "КЭС" | Пермский край | г.Кудымкар | 10/0,4 | 90 | 86.8519
20 | 21 | ООО "КЭС" | Пермский край | г.Кудымкар | 10/0,4 | 144 | 79.963
21 | 22 | ООО "КЭС" | Пермский край | г.Кудымкар | 10/0,4 | 369 | 277.3611
22 | 23 | ООО "КЭС" | Пермский край | г.Кудымкар | 10/0,4 | 225 | 116.3889
23 | 24 | ООО "КЭС" | Пермский край | г.Кудымкар | 10/0,4 | 225 | 141.5556
24 | 25 | ООО "КЭС" | Пермский край | г.Кудымкар | 10/0,4 | 720 | 690.8343
25 | 26 | ООО "КЭС" | Пермский край | г.Кудымкар | 10/0,4 | 927 | 843.8519
26 | 27 | ООО "КЭС" | Пермский край | г.Кудымкар | 10/0,4 | 342 | 189.9259
27 | 28 | ООО "КЭС" | Пермский край | г.Кудымкар | 10/0,4 | 585 | 525.3889
28 | 29 | ООО "КЭС" | Пермский край | г.Кудымкар | 10/0,4 | 360 | 278.6667
29 | 30 | ООО "КЭС" | Пермский край | г.Кудымкар | 10/0,4 | 927 | 665.4444
31 | 32 | ООО "КЭС" | Пермский край | г.Кудымкар | 10/0,4 | 225 | 115.4444
32 | 33 | ООО "КЭС" | Пермский край | г.Кудымкар | 10/0,4 | 720 | 708.8889
33 | 34 | ООО "КЭС" | Пермский край | г.Кудымкар | 10/0,4 | 1260 | 1202.2222
34 | 35 | ООО "КЭС" | Пермский край | г.Кудымкар | 10/0,4 | 360 | 174.3519
35 | 36 | ООО "КЭС" | Пермский край | г.Кудымкар | 10/0,4 | 643.5 | 422.7593
36 | 37 | ООО "КЭС" | Пермский край | г.Кудымкар | 10/0,4 | 225 | 97.6667
37 | 38 | ООО "КЭС" | Пермский край | г.Кудымкар | 10/0,4 | 648 | 442.963
38 | 39 | ООО "КЭС" | Пермский край | г.Кудымкар | 10/0,4 | 585 | 533.1481
39 | 40 | ООО "КЭС" | Пермский край | г.Кудымкар | 10/0,4 | 90 | 68.8889
40 | 41 | ООО "КЭС" | Пермский край | г.Кудымкар | 10/0,4 | 144 | 116.2222
41 | 42 | ООО "КЭС" | Пермский край | г.Кудымкар | 10/0,4 | 360 | 222.1481
42 | 43 | ООО "КЭС" | Пермский край | г.Кудымкар | 10/0,4 | 283.5 | 183.2037
43 | 44 | ООО "КЭС" | Пермский край | г.Кудымкар | 10/0,4 | 216 | 148.8889
44 | 45 | ООО "КЭС" | Пермский край | г.Кудымкар | 10/0,4 | 369 | 268.5
45 | 46 | ООО "КЭС" | Пермский край | г.Кудымкар | 10/0,4 | 585 | 494.1111
46 | 47 | ООО "КЭС" | Пермский край | г.Кудымкар | 10/0,4 | 225 | 192.3889
47 | 48 | ООО "КЭС" | Пермский край | г.Кудымкар | 10/0,4 | 225 | 176.6111
48 | 49 | ООО "КЭС" | Пермский край | г.Кудымкар | 10/0,4 | 144 | 108.5278
49 | 50 | ООО "КЭС" | Пермский край | г.Кудымкар | 10/0,4 | 225 | 124.4815
50 | 51 | ООО "КЭС" | Пермский край | г.Кудымкар | 10/0,4 | 144 | 141.1287
51 | 52 | ООО "КЭС" | Пермский край | г.Кудымкар | 10/0,4 | 144 | 93.8889
52 | 53 | ООО "КЭС" | Пермский край | г.Кудымкар | 10/0,4 | 56.7 | 50.9407
53 | 54 | ООО "КЭС" | Пермский край | г.Кудымкар | 10/0,4 | 585 | 376.7778
54 | 55 | ООО "КЭС" | Пермский край | г.Кудымкар | 10/0,4 | 225 | 187.963
55 | 56 | ООО "КЭС" | Пермский край | г.Кудымкар | 10/0,4 | 360 | 288.4259
56 | 57 | ООО "КЭС" | Пермский край | г.Кудымкар | 10/0,4 | 360 | 286.1111
57 | 58 | ООО "КЭС" | Пермский край | г.Кудымкар | 10/0,4 | 720 | 460.2222
58 | 59 | ООО "КЭС" | Пермский край | г.Кудымкар | 10/0,4 | 720 | 558.8889
59 | 60 | ООО "КЭС" | Пермский край | г.Кудымкар | 10/0,4 | 927 | 790.4259
60 | 61 | ООО "КЭС" | Пермский край | г.Кудымкар | 10/0,4 | 585 | 413.8889
61 | 62 | ООО "КЭС" | Пермский край | г.Кудымкар | 10/0,4 | 450 | 320.5556
62 | 63 | ООО "КЭС" | Пермский край | г.Кудымкар | 10/0,4 | 225 | 165.6667
63 | 64 | ООО "КЭС" | Пермский край | г.Кудымкар | 10/0,4 | 225 | 142
64 | 65 | ООО "КЭС" | Пермский край | г.Кудымкар | 10/0,4 | 144 | 90.1111
65 | 67 | ООО "КЭС" | Пермский край | г.Кудымкар | 10/0,4 | 360 | 322.8806
66 | 68 | ООО "КЭС" | Пермский край | г.Кудымкар | 10/0,4 | 720 | 636.8889
67 | 69 | ООО "КЭС" | Пермский край | г.Кудымкар | 10/0,4 | 90 | 63.963
68 | 70 | ООО "КЭС" | Пермский край | г.Кудымкар | 10/0,4 | 927 | 584.1111
69 | 71 | ООО "КЭС" | Пермский край | г.Кудымкар | 10/0,4 | 288 | 210.3889
70 | 72 | ООО "КЭС" | Пермский край | г.Кудымкар | 10/0,4 | 225 | 184.0556
71 | 73 | ООО "КЭС" | Пермский край | г.Кудымкар | 10/0,4 | 225 | 125.7407
72 | 74 | ООО "КЭС" | Пермский край | г.Кудымкар | 10/0,4 | 225 | 158.3333
73 | 75 | ООО "КЭС" | Пермский край | г.Кудымкар | 10/0,4 | 927 | 778.9444
74 | 76 | ООО "КЭС" | Пермский край | г.Кудымкар | 10/0,4 | 360 | 212.2222
75 | 77 | ООО "КЭС" | Пермский край | г.Кудымкар | 10/0,4 | 360 | 297.8519
76 | 78 | ООО "КЭС" | Пермский край | г.Кудымкар | 10/0,4 | 360 | 275
77 | 80 | ООО "КЭС" | Пермский край | г.Кудымкар | 10/0,4 | 288 | 205.5556
78 | 81 | ООО "КЭС" | Пермский край | г.Кудымкар | 10/0,4 | 225 | 185.2963
79 | 82 | ООО "КЭС" | Пермский край | г.Кудымкар | 10/0,4 | 729 | 666.3333
80 | 83 | ООО "КЭС" | Пермский край | г.Кудымкар | 10/0,4 | 225 | 157.963
81 | 85 | ООО "КЭС" | Пермский край | г.Кудымкар | 10/0,4 | 567 | 426.2593
82 | 86 | ООО "КЭС" | Пермский край | г.Кудымкар | 10/0,4 | 360 | 286.6667
83 | 87 | ООО "КЭС" | Пермский край | г.Кудымкар | 10/0,4 | 283.5 | 242.3889
84 | 88 | ООО "КЭС" | Пермский край | г.Кудымкар | 10/0,4 | 90 | 82.1296
85 | 89 | ООО "КЭС" | Пермский край | г.Кудымкар | 10/0,4 | 144 | 125.1111
86 | 90 | ООО "КЭС" | Пермский край | г.Кудымкар | 10/0,4 | 144 | 137.4213
87 | 91 | ООО "КЭС" | Пермский край | г.Кудымкар | 10/0,4 | 144 | 135.5824
88 | 92 | ООО "КЭС" | Пермский край | г.Кудымкар | 10/0,4 | 90 | 79.4074
89 | 93 | ООО "КЭС" | Пермский край | г.Кудымкар | 10/0,4 | 648 | 464.5185
90 | 94 | ООО "КЭС" | Пермский край | г.Кудымкар | 10/0,4 | 567 | 436.1389
91 | 96 | ООО "КЭС" | Пермский край | г.Кудымкар | 10/0,4 | 585 | 305.5759
92 | 97 | ООО "КЭС" | Пермский край | г.Кудымкар | 10/0,4 | 450 | 304.3889
93 | 98 | ООО "КЭС" | Пермский край | г.Кудымкар | 10/0,4 | 720 | 454.6296
94 | 99 | ООО "КЭС" | Пермский край | г.Кудымкар | 10/0,4 | 792 | 783.0806
95 | 100 | ООО "КЭС" | Пермский край | г.Кудымкар | 10/0,4 | 225 | 214.1852
96 | 101 | ООО "КЭС" | Пермский край | г.Кудымкар | 10/0,4 | 1134 | 1052.3333
97 | 102 | ООО "КЭС" | Пермский край | г.Кудымкар | 10/0,4 | 225 | 121.2963
98 | 103 | ООО "КЭС" | Пермский край | г.Кудымкар | 10/0,4 | 56.7 | 47.2926
99 | 104 | ООО "КЭС" | Пермский край | г.Кудымкар | 10/0,4 | 387 | 379.8148
100 | 105 | ООО "КЭС" | Пермский край | г.Кудымкар | 10/0,4 | 450 | 427.4815
101 | 106 | ООО "КЭС" | Пермский край | г.Кудымкар | 10/0,4 | 144 | 130.2019
102 | 107 | ООО "КЭС" | Пермский край | г.Кудымкар | 10/0,4 | 90 | 56.1944
103 | 109 | ООО "КЭС" | Пермский край | г.Кудымкар | 10/0,4 | 684 | 495.1111
104 | 110 | ООО "КЭС" | Пермский край | г.Кудымкар | 10/0,4 | 216 | 186.0926
105 | 111 | ООО "КЭС" | Пермский край | г.Кудымкар | 10/0,4 | 720 | 596.3333
106 | 113 | ООО "КЭС" | Пермский край | г.Кудымкар | 10/0,4 | 927 | 828.7593
107 | 114 | ООО "КЭС" | Пермский край | г.Кудымкар | 10/0,4 | 225 | 169.5556
108 | 115 | ООО "КЭС" | Пермский край | г.Кудымкар | 10/0,4 | 225 | 213.9259
109 | 116 | ООО "КЭС" | Пермский край | г.Кудымкар | 10/0,4 | 144 | 54.1852
110 | 117 | ООО "КЭС" | Пермский край | г.Кудымкар | 10/0,4 | 144 | 131.6111
111 | 118 | ООО "КЭС" | Пермский край | г.Кудымкар | 10/0,4 | 225 | 193.2222
112 | 119 | ООО "КЭС" | Пермский край | г.Кудымкар | 10/0,4 | 927 | 585.8148
113 | 120 | ООО "КЭС" | Пермский край | г.Кудымкар | 10/0,4 | 90 | 18.2306
114 | 121 | ООО "КЭС" | Пермский край | г.Кудымкар | 10/0,4 | 450 | 443.1481
115 | 122 | ООО "КЭС" | Пермский край | г.Кудымкар | 10/0,4 | 927 | 743.4444
116 | 123 | ООО "КЭС" | Пермский край | г.Кудымкар | 10/0,4 | 792 | 612.1083
117 | 124 | ООО "КЭС" | Пермский край | г.Кудымкар | 10/0,4 | 567 | 450.2593
118 | 126 | ООО "КЭС" | Пермский край | г.Кудымкар | 10/0,4 | 360 | 241.2963
119 | 127 | ООО "КЭС" | Пермский край | г.Кудымкар | 10/0,4 | 56.7 | 53.0269
120 | 129 | ООО "КЭС" | Пермский край | г.Кудымкар | 10/0,4 | 522 | 464.5185
121 | 131 | ООО "КЭС" | Пермский край | г.Кудымкар | 10/0,4 | 144 | 140.9167
122 | 132 | ООО "КЭС" | Пермский край | г.Кудымкар | 10/0,4 | 927 | 757.2778
123 | 133 | ООО "КЭС" | Пермский край | г.Кудымкар | 10/0,4 | 369 | 319.1111
124 | 134 | ООО "КЭС" | Пермский край | г.Кудымкар | 10/0,4 | 720 | 605.3704
125 | 135 | ООО "КЭС" | Пермский край | г.Кудымкар | 10/0,4 | 144 | 138.7222
126 | 136 | ООО "КЭС" | Пермский край | г.Кудымкар | 10/0,4 | 36 | 29.438
127 | 137 | ООО "КЭС" | Пермский край | г.Кудымкар | 10/0,4 | 711 | 690.1065
128 | 138 | ООО "КЭС" | Пермский край | г.Кудымкар | 10/0,4 | 720 | 662.2963
129 | 139 | ООО "КЭС" | Пермский край | г.Кудымкар | 10/0,4 | 225 | 221.3546
130 | 140 | ООО "КЭС" | Пермский край | г.Кудымкар | 10/0,4 | 144 | 129.4815
131 | 141 | ООО "КЭС" | Пермский край | г.Кудымкар | 10/0,4 | 360 | 306.8833
132 | 142 | ООО "КЭС" | Пермский край | г.Кудымкар | 10/0,4 | 90 | 75.3333
133 | 143 | ООО "КЭС" | Пермский край | г.Кудымкар | 10/0,4 | 90 | 7.0926
134 | 144 | ООО "КЭС" | Пермский край | г.Кудымкар | 10/0,4 | 585 | 541.1111
135 | 145 | ООО "КЭС" | Пермский край | г.Кудымкар | 10/0,4 | 360 | 216.6667
136 | 146 | ООО "КЭС" | Пермский край | г.Кудымкар | 10/0,4 | 56.7 | 49.3889
137 | 147 | ООО "КЭС" | Пермский край | г.Кудымкар | 10/0,4 | 720 | 599.5389
138 | 149 | ООО "КЭС" | Пермский край | г.Кудымкар | 10/0,4 | 56.7 | 50.7
139 | 150 | ООО "КЭС" | Пермский край | г.Кудымкар | 10/0,4 | 1134 | 989.3704
140 | 151 | ООО "КЭС" | Пермский край | г.Кудымкар | 10/0,4 | 360 | 329.3833
141 | 152 | ООО "КЭС" | Пермский край | г.Кудымкар | 10/0,4 | 792 | 781.6667
142 | 153 | ООО "КЭС" | Пермский край | г.Кудымкар | 10/0,4 | 90 | 89.2667
143 | 154 | ООО "КЭС" | Пермский край | г.Кудымкар | 10/0,4 | 1134 | 1098.2593
144 | 155 | ООО "КЭС" | Пермский край | г.Кудымкар | 10/0,4 | 22.5 | 22.4833
145 | 156 | ООО "КЭС" | Пермский край | г.Кудымкар | 10/0,4 | 342 | 341.8889
146 | 584 | ООО "КЭС" | Пермский край | г.Кудымкар | 10/0,4 | 567 | 361.3778
147 | 595 | ООО "КЭС" | Пермский край | г.Кудымкар | 10/0,4 | 720 | 720
148 | 5112 | ООО "КЭС" | Пермский край | г.Кудымкар | 10/0,4 | 1800 | 1600.2667
149 | 5130 | ООО "КЭС" | Пермский край | г.Кудымкар | 10/0,4 | 90 | 85.1815
ИТОГО: | [5 empty] | 61168.5 | 49200.4204

## 1 квартал 2021 года
Сведения о наличии объема свободной для технологического присоединения потребителей трансформаторной мощности по подстанциям и распределительным
№ п/п | № подстанции, распределительного пункта | Балансовая принадлежность (РЭС) |  | Классы напряжения, кВ | Технические характеристики
|  |  | Муниципальное образование |  | Пропускная способность, кВт | Текущий резерв /дефицит мощности для технологического присоединения, кВт
1 | 1 | ООО "КЭС" | г.Кудымкар | 10/0,4 | 144 | 78
2 | 2 | ООО "КЭС" | г.Кудымкар | 10/0,4 | 585 | 425
3 | 3 | ООО "КЭС" | г.Кудымкар | 10/0,4 | 162 | 21
4 | 4 | ООО "КЭС" | г.Кудымкар | 10/0,4 | 225 | 127
5 | 5 | ООО "КЭС" | г.Кудымкар | 10/0,4 | 288 | 231
6 | 6 | ООО "КЭС" | г.Кудымкар | 10/0,4 | 360 | 205
7 | 7 | ООО "КЭС" | г.Кудымкар | 10/0,4 | 225 | 172
8 | 9 | ООО "КЭС" | г.Кудымкар | 10/0,4 | 288 | 211
9 | 10 | ООО "КЭС" | г.Кудымкар | 10/0,4 | 225 | 133
10 | 11 | ООО "КЭС" | г.Кудымкар | 10/0,4 | 225 | -5
11 | 12 | ООО "КЭС" | г.Кудымкар | 10/0,4 | 225 | 136
12 | 13 | ООО "КЭС" | г.Кудымкар | 10/0,4 | 180 | 56
13 | 14 | ООО "КЭС" | г.Кудымкар | 10/0,4 | 648 | 472
14 | 15 | ООО "КЭС" | г.Кудымкар | 10/0,4 | 720 | 517
15 | 16 | ООО "КЭС" | г.Кудымкар | 10/0,4 | 720 | 453
16 | 17 | ООО "КЭС" | г.Кудымкар | 10/0,4 | 225 | 101
17 | 18 | ООО "КЭС" | г.Кудымкар | 10/0,4 | 144 | 27
18 | 19 | ООО "КЭС" | г.Кудымкар | 10/0,4 | 720 | 581
19 | 20 | ООО "КЭС" | г.Кудымкар | 10/0,4 | 90 | 79
20 | 21 | ООО "КЭС" | г.Кудымкар | 10/0,4 | 144 | 1
21 | 22 | ООО "КЭС" | г.Кудымкар | 10/0,4 | 450 | 311
22 | 23 | ООО "КЭС" | г.Кудымкар | 10/0,4 | 225 | -3
23 | 24 | ООО "КЭС" | г.Кудымкар | 10/0,4 | 225 | 76
24 | 25 | ООО "КЭС" | г.Кудымкар | 10/0,4 | 720 | 561
25 | 26 | ООО "КЭС" | г.Кудымкар | 10/0,4 | 927 | 792
26 | 27 | ООО "КЭС" | г.Кудымкар | 10/0,4 | 342 | 110
27 | 28 | ООО "КЭС" | г.Кудымкар | 10/0,4 | 585 | 492
28 | 29 | ООО "КЭС" | г.Кудымкар | 10/0,4 | 360 | 103
29 | 30 | ООО "КЭС" | г.Кудымкар | 10/0,4 | 927 | 544
31 | 32 | ООО "КЭС" | г.Кудымкар | 10/0,4 | 225 | 71
32 | 33 | ООО "КЭС" | г.Кудымкар | 10/0,4 | 720 | 519
33 | 34 | ООО "КЭС" | г.Кудымкар | 10/0,4 | 1260 | 1186
34 | 35 | ООО "КЭС" | г.Кудымкар | 10/0,4 | 360 | 143
35 | 36 | ООО "КЭС" | г.Кудымкар | 10/0,4 | 643.5 | 388
36 | 37 | ООО "КЭС" | г.Кудымкар | 10/0,4 | 225 | 95
37 | 38 | ООО "КЭС" | г.Кудымкар | 10/0,4 | 648 | 431
38 | 39 | ООО "КЭС" | г.Кудымкар | 10/0,4 | 585 | 529
39 | 40 | ООО "КЭС" | г.Кудымкар | 10/0,4 | 90 | 70
40 | 41 | ООО "КЭС" | г.Кудымкар | 10/0,4 | 144 | 97
41 | 42 | ООО "КЭС" | г.Кудымкар | 10/0,4 | 360 | 125
42 | 43 | ООО "КЭС" | г.Кудымкар | 10/0,4 | 283.5 | 119
43 | 44 | ООО "КЭС" | г.Кудымкар | 10/0,4 | 216 | 104
44 | 45 | ООО "КЭС" | г.Кудымкар | 10/0,4 | 369 | 246
45 | 46 | ООО "КЭС" | г.Кудымкар | 10/0,4 | 576 | 408
46 | 47 | ООО "КЭС" | г.Кудымкар | 10/0,4 | 225 | 173
47 | 48 | ООО "КЭС" | г.Кудымкар | 10/0,4 | 225 | 154
48 | 49 | ООО "КЭС" | г.Кудымкар | 10/0,4 | 144 | 101
49 | 50 | ООО "КЭС" | г.Кудымкар | 10/0,4 | 225 | 74
50 | 51 | ООО "КЭС" | г.Кудымкар | 10/0,4 | 144 | 141
51 | 52 | ООО "КЭС" | г.Кудымкар | 10/0,4 | 144 | 46
52 | 53 | ООО "КЭС" | г.Кудымкар | 10/0,4 | 90 | 85
53 | 54 | ООО "КЭС" | г.Кудымкар | 10/0,4 | 585 | 331
54 | 55 | ООО "КЭС" | г.Кудымкар | 10/0,4 | 225 | 175
55 | 56 | ООО "КЭС" | г.Кудымкар | 10/0,4 | 360 | 241
56 | 57 | ООО "КЭС" | г.Кудымкар | 10/0,4 | 360 | 235
57 | 58 | ООО "КЭС" | г.Кудымкар | 10/0,4 | 720 | 332
58 | 59 | ООО "КЭС" | г.Кудымкар | 10/0,4 | 720 | 517
59 | 60 | ООО "КЭС" | г.Кудымкар | 10/0,4 | 927 | 765
60 | 61 | ООО "КЭС" | г.Кудымкар | 10/0,4 | 585 | 377
61 | 62 | ООО "КЭС" | г.Кудымкар | 10/0,4 | 450 | 314
62 | 63 | ООО "КЭС" | г.Кудымкар | 10/0,4 | 225 | 133
63 | 64 | ООО "КЭС" | г.Кудымкар | 10/0,4 | 225 | 68
64 | 65 | ООО "КЭС" | г.Кудымкар | 10/0,4 | 144 | 80
65 | 67 | ООО "КЭС" | г.Кудымкар | 10/0,4 | 360 | 298
66 | 68 | ООО "КЭС" | г.Кудымкар | 10/0,4 | 720 | 553
67 | 69 | ООО "КЭС" | г.Кудымкар | 10/0,4 | 90 | 34
68 | 70 | ООО "КЭС" | г.Кудымкар | 10/0,4 | 927 | 569
69 | 71 | ООО "КЭС" | г.Кудымкар | 10/0,4 | 360 | 257
70 | 72 | ООО "КЭС" | г.Кудымкар | 10/0,4 | 225 | 96
71 | 73 | ООО "КЭС" | г.Кудымкар | 10/0,4 | 225 | 17
72 | 74 | ООО "КЭС" | г.Кудымкар | 10/0,4 | 225 | 101
73 | 75 | ООО "КЭС" | г.Кудымкар | 10/0,4 | 927 | 697
74 | 76 | ООО "КЭС" | г.Кудымкар | 10/0,4 | 360 | 108
75 | 77 | ООО "КЭС" | г.Кудымкар | 10/0,4 | 360 | 248
76 | 78 | ООО "КЭС" | г.Кудымкар | 10/0,4 | 360 | 191
77 | 80 | ООО "КЭС" | г.Кудымкар | 10/0,4 | 288 | 161
78 | 81 | ООО "КЭС" | г.Кудымкар | 10/0,4 | 225 | 144
79 | 82 | ООО "КЭС" | г.Кудымкар | 10/0,4 | 585 | 462
80 | 83 | ООО "КЭС" | г.Кудымкар | 10/0,4 | 225 | 125
81 | 85 | ООО "КЭС" | г.Кудымкар | 10/0,4 | 567 | 469
82 | 86 | ООО "КЭС" | г.Кудымкар | 10/0,4 | 360 | 278
83 | 87 | ООО "КЭС" | г.Кудымкар | 10/0,4 | 283.5 | 222
84 | 88 | ООО "КЭС" | г.Кудымкар | 10/0,4 | 90 | 70
85 | 89 | ООО "КЭС" | г.Кудымкар | 10/0,4 | 144 | 113
86 | 90 | ООО "КЭС" | г.Кудымкар | 10/0,4 | 144 | 133
87 | 91 | ООО "КЭС" | г.Кудымкар | 10/0,4 | 144 | 126
88 | 92 | ООО "КЭС" | г.Кудымкар | 10/0,4 | 90 | 69
89 | 93 | ООО "КЭС" | г.Кудымкар | 10/0,4 | 648 | 376
90 | 94 | ООО "КЭС" | г.Кудымкар | 10/0,4 | 567 | 385
91 | 96 | ООО "КЭС" | г.Кудымкар | 10/0,4 | 585 | 373
92 | 97 | ООО "КЭС" | г.Кудымкар | 10/0,4 | 450 | 298
93 | 98 | ООО "КЭС" | г.Кудымкар | 10/0,4 | 720 | 408
94 | 99 | ООО "КЭС" | г.Кудымкар | 10/0,4 | 792 | 781
95 | 100 | ООО "КЭС" | г.Кудымкар | 10/0,4 | 225 | 213
96 | 101 | ООО "КЭС" | г.Кудымкар | 10/0,4 | 1134 | 1043
97 | 102 | ООО "КЭС" | г.Кудымкар | 10/0,4 | 225 | 62
98 | 103 | ООО "КЭС" | г.Кудымкар | 10/0,4 | 56.7 | 35
99 | 104 | ООО "КЭС" | г.Кудымкар | 10/0,4 | 387 | 371
100 | 105 | ООО "КЭС" | г.Кудымкар | 10/0,4 | 450 | 414
101 | 106 | ООО "КЭС" | г.Кудымкар | 10/0,4 | 144 | 105
102 | 107 | ООО "КЭС" | г.Кудымкар | 10/0,4 | 90 | 27
103 | 109 | ООО "КЭС" | г.Кудымкар | 10/0,4 | 684 | 447
104 | 110 | ООО "КЭС" | г.Кудымкар | 10/0,4 | 216 | 134
105 | 111 | ООО "КЭС" | г.Кудымкар | 10/0,4 | 720 | 573
106 | 113 | ООО "КЭС" | г.Кудымкар | 10/0,4 | 927 | 678
107 | 114 | ООО "КЭС" | г.Кудымкар | 10/0,4 | 225 | 151
108 | 115 | ООО "КЭС" | г.Кудымкар | 10/0,4 | 225 | 213
109 | 116 | ООО "КЭС" | г.Кудымкар | 10/0,4 | 144 | 15
110 | 117 | ООО "КЭС" | г.Кудымкар | 10/0,4 | 144 | 127
111 | 118 | ООО "КЭС" | г.Кудымкар | 10/0,4 | 225 | 195
112 | 119 | ООО "КЭС" | г.Кудымкар | 10/0,4 | 927 | 494
113 | 120 | ООО "КЭС" | г.Кудымкар | 10/0,4 | 90 | 18
114 | 121 | ООО "КЭС" | г.Кудымкар | 10/0,4 | 450 | 440
115 | 122 | ООО "КЭС" | г.Кудымкар | 10/0,4 | 927 | 622
116 | 123 | ООО "КЭС" | г.Кудымкар | 10/0,4 | 792 | 578
117 | 124 | ООО "КЭС" | г.Кудымкар | 10/0,4 | 567 | 427
118 | 126 | ООО "КЭС" | г.Кудымкар | 10/0,4 | 360 | 182
119 | 127 | ООО "КЭС" | г.Кудымкар | 10/0,4 | 56.7 | 49
120 | 129 | ООО "КЭС" | г.Кудымкар | 10/0,4 | 522 | 416
121 | 130 | ООО "КЭС" | г.Кудымкар | 10/0,4 | 90 | 77
122 | 131 | ООО "КЭС" | г.Кудымкар | 10/0,4 | 144 | 139
123 | 132 | ООО "КЭС" | г.Кудымкар | 10/0,4 | 927 | 656
124 | 133 | ООО "КЭС" | г.Кудымкар | 10/0,4 | 369 | 263
125 | 134 | ООО "КЭС" | г.Кудымкар | 10/0,4 | 720 | 559
126 | 135 | ООО "КЭС" | г.Кудымкар | 10/0,4 | 144 | 141
127 | 136 | ООО "КЭС" | г.Кудымкар | 10/0,4 | 36 | 22
128 | 137 | ООО "КЭС" | г.Кудымкар | 10/0,4 | 711 | 685
129 | 138 | ООО "КЭС" | г.Кудымкар | 10/0,4 | 720 | 383
130 | 139 | ООО "КЭС" | г.Кудымкар | 10/0,4 | 225 | 213
131 | 140 | ООО "КЭС" | г.Кудымкар | 10/0,4 | 144 | 117
132 | 141 | ООО "КЭС" | г.Кудымкар | 10/0,4 | 360 | 357
133 | 142 | ООО "КЭС" | г.Кудымкар | 10/0,4 | 90 | 55
134 | 143 | ООО "КЭС" | г.Кудымкар | 10/0,4 | 90 | 8
135 | 144 | ООО "КЭС" | г.Кудымкар | 10/0,4 | 585 | 507
136 | 145 | ООО "КЭС" | г.Кудымкар | 10/0,4 | 360 | 221
137 | 146 | ООО "КЭС" | г.Кудымкар | 10/0,4 | 56.7 | 46
138 | 147 | ООО "КЭС" | г.Кудымкар | 10/0,4 | 720 | 614
139 | 149 | ООО "КЭС" | г.Кудымкар | 10/0,4 | 56.7 | 40
140 | 150 | ООО "КЭС" | г.Кудымкар | 10/0,4 | 1134 | 932
141 | 151 | ООО "КЭС" | г.Кудымкар | 10/0,4 | 360 | 336
142 | 152 | ООО "КЭС" | г.Кудымкар | 10/0,4 | 792 | 782
143 | 153 | ООО "КЭС" | г.Кудымкар | 10/0,4 | 90 | 89
144 | 154 | ООО "КЭС" | г.Кудымкар | 10/0,4 | 1134 | 842
145 | 155 | ООО "КЭС" | г.Кудымкар | 10/0,4 | 56.7 | 57
146 | 156 | ООО "КЭС" | г.Кудымкар | 10/0,4 | 342 | 342
147 | 584 | ООО "КЭС" | г.Кудымкар | 10/0,4 | 567 | 336
148 | 595 | ООО "КЭС" | г.Кудымкар | 10/0,4 | 720 | 720
149 | 5112 | ООО "КЭС" | г.Кудымкар | 10/0,4 | 1800 | 1380
ИТОГО: |  |  |  |  | 61236 | 42990

## 2 квартал 2021 года
Сведения о наличии объема свободной для технологического присоединения потребителей трансформаторной мощности по подстанциям и распределительным пунктам напряжением ниже 35 кВ
№ п/п | № подстанции, распределительного пункта | Балансовая принадлежность (РЭС) |  | Классы напряжения, кВ | Технические характеристики
|  |  | Муниципальное образование |  | Пропускная способность, кВт | Текущий резерв /дефицит мощности для технологического присоединения, кВт
1 | 1 | ООО "КЭС" | г.Кудымкар | 10/0,4 | 144 | 95
2 | 2 | ООО "КЭС" | г.Кудымкар | 10/0,4 | 585 | 472
3 | 3 | ООО "КЭС" | г.Кудымкар | 10/0,4 | 162 | 77
4 | 4 | ООО "КЭС" | г.Кудымкар | 10/0,4 | 225 | 150
5 | 5 | ООО "КЭС" | г.Кудымкар | 10/0,4 | 288 | 249
6 | 6 | ООО "КЭС" | г.Кудымкар | 10/0,4 | 360 | 282
7 | 7 | ООО "КЭС" | г.Кудымкар | 10/0,4 | 225 | 181
8 | 9 | ООО "КЭС" | г.Кудымкар | 10/0,4 | 288 | 251
9 | 10 | ООО "КЭС" | г.Кудымкар | 10/0,4 | 225 | 162
10 | 11 | ООО "КЭС" | г.Кудымкар | 10/0,4 | 225 | 61
11 | 12 | ООО "КЭС" | г.Кудымкар | 10/0,4 | 225 | 178
12 | 13 | ООО "КЭС" | г.Кудымкар | 10/0,4 | 180 | 56
13 | 14 | ООО "КЭС" | г.Кудымкар | 10/0,4 | 648 | 525
14 | 15 | ООО "КЭС" | г.Кудымкар | 10/0,4 | 720 | 565
15 | 16 | ООО "КЭС" | г.Кудымкар | 10/0,4 | 720 | 494
16 | 17 | ООО "КЭС" | г.Кудымкар | 10/0,4 | 225 | 151
17 | 18 | ООО "КЭС" | г.Кудымкар | 10/0,4 | 144 | 79
18 | 19 | ООО "КЭС" | г.Кудымкар | 10/0,4 | 720 | 610
19 | 20 | ООО "КЭС" | г.Кудымкар | 10/0,4 | 90 | 85
20 | 21 | ООО "КЭС" | г.Кудымкар | 10/0,4 | 144 | 79
21 | 22 | ООО "КЭС" | г.Кудымкар | 10/0,4 | 450 | 351
22 | 23 | ООО "КЭС" | г.Кудымкар | 10/0,4 | 225 | 101
23 | 24 | ООО "КЭС" | г.Кудымкар | 10/0,4 | 225 | 126
24 | 25 | ООО "КЭС" | г.Кудымкар | 10/0,4 | 720 | 673
25 | 26 | ООО "КЭС" | г.Кудымкар | 10/0,4 | 927 | 841
26 | 27 | ООО "КЭС" | г.Кудымкар | 10/0,4 | 342 | 187
27 | 28 | ООО "КЭС" | г.Кудымкар | 10/0,4 | 585 | 505
28 | 29 | ООО "КЭС" | г.Кудымкар | 10/0,4 | 360 | 210
29 | 30 | ООО "КЭС" | г.Кудымкар | 10/0,4 | 927 | 590
31 | 32 | ООО "КЭС" | г.Кудымкар | 10/0,4 | 225 | 120
32 | 33 | ООО "КЭС" | г.Кудымкар | 10/0,4 | 720 | 543
33 | 34 | ООО "КЭС" | г.Кудымкар | 10/0,4 | 1260 | 1199
34 | 35 | ООО "КЭС" | г.Кудымкар | 10/0,4 | 360 | 177
35 | 36 | ООО "КЭС" | г.Кудымкар | 10/0,4 | 643.5 | 411.5
36 | 37 | ООО "КЭС" | г.Кудымкар | 10/0,4 | 225 | 102
37 | 38 | ООО "КЭС" | г.Кудымкар | 10/0,4 | 648 | 442
38 | 39 | ООО "КЭС" | г.Кудымкар | 10/0,4 | 585 | 517
39 | 40 | ООО "КЭС" | г.Кудымкар | 10/0,4 | 90 | 80
40 | 41 | ООО "КЭС" | г.Кудымкар | 10/0,4 | 144 | 112
41 | 42 | ООО "КЭС" | г.Кудымкар | 10/0,4 | 360 | 207
42 | 43 | ООО "КЭС" | г.Кудымкар | 10/0,4 | 283.5 | 181.5
43 | 44 | ООО "КЭС" | г.Кудымкар | 10/0,4 | 225 | 161
44 | 45 | ООО "КЭС" | г.Кудымкар | 10/0,4 | 369 | 264
45 | 46 | ООО "КЭС" | г.Кудымкар | 10/0,4 | 576 | 481
46 | 47 | ООО "КЭС" | г.Кудымкар | 10/0,4 | 225 | 192
47 | 48 | ООО "КЭС" | г.Кудымкар | 10/0,4 | 225 | 179
48 | 49 | ООО "КЭС" | г.Кудымкар | 10/0,4 | 144 | 109
49 | 50 | ООО "КЭС" | г.Кудымкар | 10/0,4 | 225 | 120
50 | 51 | ООО "КЭС" | г.Кудымкар | 10/0,4 | 144 | 141
51 | 52 | ООО "КЭС" | г.Кудымкар | 10/0,4 | 144 | 86
52 | 53 | ООО "КЭС" | г.Кудымкар | 10/0,4 | 90 | 84
53 | 54 | ООО "КЭС" | г.Кудымкар | 10/0,4 | 585 | 348
54 | 55 | ООО "КЭС" | г.Кудымкар | 10/0,4 | 225 | 186
55 | 56 | ООО "КЭС" | г.Кудымкар | 10/0,4 | 360 | 283
56 | 57 | ООО "КЭС" | г.Кудымкар | 10/0,4 | 360 | 279
57 | 58 | ООО "КЭС" | г.Кудымкар | 10/0,4 | 720 | 441
58 | 59 | ООО "КЭС" | г.Кудымкар | 10/0,4 | 720 | 541
59 | 60 | ООО "КЭС" | г.Кудымкар | 10/0,4 | 927 | 793
60 | 61 | ООО "КЭС" | г.Кудымкар | 10/0,4 | 585 | 447
61 | 62 | ООО "КЭС" | г.Кудымкар | 10/0,4 | 450 | 328
62 | 63 | ООО "КЭС" | г.Кудымкар | 10/0,4 | 225 | 159
63 | 64 | ООО "КЭС" | г.Кудымкар | 10/0,4 | 225 | 135
64 | 65 | ООО "КЭС" | г.Кудымкар | 10/0,4 | 144 | 92
65 | 66 | ООО "КЭС" | г.Кудымкар | 10/0,4 | 283.5 | 276.5
66 | 67 | ООО "КЭС" | г.Кудымкар | 10/0,4 | 360 | 325
67 | 68 | ООО "КЭС" | г.Кудымкар | 10/0,4 | 720 | 599
68 | 69 | ООО "КЭС" | г.Кудымкар | 10/0,4 | 90 | 55
69 | 70 | ООО "КЭС" | г.Кудымкар | 10/0,4 | 927 | 591
70 | 71 | ООО "КЭС" | г.Кудымкар | 10/0,4 | 360 | 285
71 | 72 | ООО "КЭС" | г.Кудымкар | 10/0,4 | 225 | 174
72 | 73 | ООО "КЭС" | г.Кудымкар | 10/0,4 | 225 | 118
73 | 74 | ООО "КЭС" | г.Кудымкар | 10/0,4 | 225 | 155
74 | 75 | ООО "КЭС" | г.Кудымкар | 10/0,4 | 927 | 772
75 | 76 | ООО "КЭС" | г.Кудымкар | 10/0,4 | 360 | 181
76 | 77 | ООО "КЭС" | г.Кудымкар | 10/0,4 | 360 | 289
77 | 78 | ООО "КЭС" | г.Кудымкар | 10/0,4 | 360 | 260
78 | 80 | ООО "КЭС" | г.Кудымкар | 10/0,4 | 288 | 196
79 | 81 | ООО "КЭС" | г.Кудымкар | 10/0,4 | 225 | 179
80 | 82 | ООО "КЭС" | г.Кудымкар | 10/0,4 | 585 | 530
81 | 83 | ООО "КЭС" | г.Кудымкар | 10/0,4 | 225 | 148
82 | 85 | ООО "КЭС" | г.Кудымкар | 10/0,4 | 567 | 375
83 | 86 | ООО "КЭС" | г.Кудымкар | 10/0,4 | 360 | 284
84 | 87 | ООО "КЭС" | г.Кудымкар | 10/0,4 | 283.5 | 242.5
85 | 88 | ООО "КЭС" | г.Кудымкар | 10/0,4 | 225 | 213
86 | 89 | ООО "КЭС" | г.Кудымкар | 10/0,4 | 144 | 124
87 | 90 | ООО "КЭС" | г.Кудымкар | 10/0,4 | 144 | 140
88 | 91 | ООО "КЭС" | г.Кудымкар | 10/0,4 | 144 | 133
89 | 92 | ООО "КЭС" | г.Кудымкар | 10/0,4 | 90 | 75
90 | 93 | ООО "КЭС" | г.Кудымкар | 10/0,4 | 648 | 503
91 | 94 | ООО "КЭС" | г.Кудымкар | 10/0,4 | 567 | 430
92 | 96 | ООО "КЭС" | г.Кудымкар | 10/0,4 | 585 | 339
93 | 97 | ООО "КЭС" | г.Кудымкар | 10/0,4 | 450 | 292
94 | 98 | ООО "КЭС" | г.Кудымкар | 10/0,4 | 720 | 453
95 | 99 | ООО "КЭС" | г.Кудымкар | 10/0,4 | 792 | 785
96 | 100 | ООО "КЭС" | г.Кудымкар | 10/0,4 | 225 | 214
97 | 101 | ООО "КЭС" | г.Кудымкар | 10/0,4 | 1134 | 1047
98 | 102 | ООО "КЭС" | г.Кудымкар | 10/0,4 | 225 | 112
99 | 103 | ООО "КЭС" | г.Кудымкар | 10/0,4 | 56.7 | 48.7
100 | 104 | ООО "КЭС" | г.Кудымкар | 10/0,4 | 387 | 377
101 | 105 | ООО "КЭС" | г.Кудымкар | 10/0,4 | 450 | 424
102 | 106 | ООО "КЭС" | г.Кудымкар | 10/0,4 | 144 | 121
103 | 107 | ООО "КЭС" | г.Кудымкар | 10/0,4 | 90 | 52
104 | 109 | ООО "КЭС" | г.Кудымкар | 10/0,4 | 684 | 489
105 | 110 | ООО "КЭС" | г.Кудымкар | 10/0,4 | 216 | 174
106 | 111 | ООО "КЭС" | г.Кудымкар | 10/0,4 | 720 | 597
107 | 113 | ООО "КЭС" | г.Кудымкар | 10/0,4 | 927 | 878
108 | 114 | ООО "КЭС" | г.Кудымкар | 10/0,4 | 225 | 175
109 | 115 | ООО "КЭС" | г.Кудымкар | 10/0,4 | 225 | 215
110 | 116 | ООО "КЭС" | г.Кудымкар | 10/0,4 | 144 | 48
111 | 117 | ООО "КЭС" | г.Кудымкар | 10/0,4 | 144 | 132
112 | 118 | ООО "КЭС" | г.Кудымкар | 10/0,4 | 225 | 196
113 | 119 | ООО "КЭС" | г.Кудымкар | 10/0,4 | 927 | 544
114 | 120 | ООО "КЭС" | г.Кудымкар | 10/0,4 | 90 | 19
115 | 121 | ООО "КЭС" | г.Кудымкар | 10/0,4 | 450 | 442
116 | 122 | ООО "КЭС" | г.Кудымкар | 10/0,4 | 927 | 722
117 | 123 | ООО "КЭС" | г.Кудымкар | 10/0,4 | 792 | 600
118 | 124 | ООО "КЭС" | г.Кудымкар | 10/0,4 | 567 | 449
119 | 126 | ООО "КЭС" | г.Кудымкар | 10/0,4 | 360 | 235
120 | 127 | ООО "КЭС" | г.Кудымкар | 10/0,4 | 56.7 | 51.7
121 | 129 | ООО "КЭС" | г.Кудымкар | 10/0,4 | 522 | 456
122 | 130 | ООО "КЭС" | г.Кудымкар | 10/0,4 | 90 | 85
123 | 131 | ООО "КЭС" | г.Кудымкар | 10/0,4 | 144 | 141
124 | 132 | ООО "КЭС" | г.Кудымкар | 10/0,4 | 927 | 710
125 | 133 | ООО "КЭС" | г.Кудымкар | 10/0,4 | 369 | 315
126 | 134 | ООО "КЭС" | г.Кудымкар | 10/0,4 | 720 | 594
127 | 135 | ООО "КЭС" | г.Кудымкар | 10/0,4 | 144 | 115
128 | 136 | ООО "КЭС" | г.Кудымкар | 10/0,4 | 36 | 30
129 | 137 | ООО "КЭС" | г.Кудымкар | 10/0,4 | 711 | 698
130 | 138 | ООО "КЭС" | г.Кудымкар | 10/0,4 | 720 | 572
131 | 139 | ООО "КЭС" | г.Кудымкар | 10/0,4 | 225 | 218
132 | 140 | ООО "КЭС" | г.Кудымкар | 10/0,4 | 144 | 124
133 | 141 | ООО "КЭС" | г.Кудымкар | 10/0,4 | 360 | 311
134 | 142 | ООО "КЭС" | г.Кудымкар | 10/0,4 | 90 | 74
135 | 143 | ООО "КЭС" | г.Кудымкар | 10/0,4 | 90 | 7
136 | 144 | ООО "КЭС" | г.Кудымкар | 10/0,4 | 585 | 534
137 | 145 | ООО "КЭС" | г.Кудымкар | 10/0,4 | 360 | 215
138 | 146 | ООО "КЭС" | г.Кудымкар | 10/0,4 | 56.7 | 48.7
139 | 147 | ООО "КЭС" | г.Кудымкар | 10/0,4 | 720 | 598
140 | 149 | ООО "КЭС" | г.Кудымкар | 10/0,4 | 56.7 | 48.7
141 | 150 | ООО "КЭС" | г.Кудымкар | 10/0,4 | 1134 | 989
142 | 151 | ООО "КЭС" | г.Кудымкар | 10/0,4 | 360 | 334
143 | 152 | ООО "КЭС" | г.Кудымкар | 10/0,4 | 792 | 785
144 | 153 | ООО "КЭС" | г.Кудымкар | 10/0,4 | 90 | 90
145 | 154 | ООО "КЭС" | г.Кудымкар | 10/0,4 | 1134 | 1065
146 | 155 | ООО "КЭС" | г.Кудымкар | 10/0,4 | 56.7 | 56.7
147 | 156 | ООО "КЭС" | г.Кудымкар | 10/0,4 | 342 | 342
148 | 584 | ООО "КЭС" | г.Кудымкар | 10/0,4 | 567 | 385
149 | 595 | ООО "КЭС" | г.Кудымкар | 10/0,4 | 720 | 720
149 | 5112 | ООО "КЭС" | г.Кудымкар | 10/0,4 | 1800 | 1345
ИТОГО: |  |  |  |  | 61519.5 | 48122.5

## 3 квартал 2021 года
Сведения о наличии объема свободной для технологического присоединения потребителей трансформаторной мощности по подстанциям и распределительным
№ п/п | № подстанции, распределительного пункта | Балансовая принадлежность (РЭС) |  | Классы напряжения, кВ | Технические характеристики
|  |  | Муниципальное образование |  | Пропускная способность, кВт | Текущий резерв /дефицит мощности для технологического присоединения, кВт
1 | 1 | ООО "КЭС" | г.Кудымкар | 10/0,4 | 144 | 98
2 | 2 | ООО "КЭС" | г.Кудымкар | 10/0,4 | 585 | 470
3 | 3 | ООО "КЭС" | г.Кудымкар | 10/0,4 | 162 | 78
4 | 4 | ООО "КЭС" | г.Кудымкар | 10/0,4 | 225 | 149
5 | 5 | ООО "КЭС" | г.Кудымкар | 10/0,4 | 288 | 255
6 | 6 | ООО "КЭС" | г.Кудымкар | 10/0,4 | 360 | 285
7 | 7 | ООО "КЭС" | г.Кудымкар | 10/0,4 | 225 | 179
8 | 9 | ООО "КЭС" | г.Кудымкар | 10/0,4 | 288 | 256
9 | 10 | ООО "КЭС" | г.Кудымкар | 10/0,4 | 225 | 161
10 | 11 | ООО "КЭС" | г.Кудымкар | 10/0,4 | 225 | 67
11 | 12 | ООО "КЭС" | г.Кудымкар | 10/0,4 | 225 | 181
12 | 13 | ООО "КЭС" | г.Кудымкар | 10/0,4 | 180 | 52
13 | 14 | ООО "КЭС" | г.Кудымкар | 10/0,4 | 648 | 538
14 | 15 | ООО "КЭС" | г.Кудымкар | 10/0,4 | 720 | 578
15 | 16 | ООО "КЭС" | г.Кудымкар | 10/0,4 | 720 | 533
16 | 17 | ООО "КЭС" | г.Кудымкар | 10/0,4 | 225 | 155
17 | 18 | ООО "КЭС" | г.Кудымкар | 10/0,4 | 144 | 81
18 | 19 | ООО "КЭС" | г.Кудымкар | 10/0,4 | 720 | 626
19 | 20 | ООО "КЭС" | г.Кудымкар | 10/0,4 | 90 | 86
20 | 21 | ООО "КЭС" | г.Кудымкар | 10/0,4 | 144 | 80
21 | 22 | ООО "КЭС" | г.Кудымкар | 10/0,4 | 450 | 332
22 | 23 | ООО "КЭС" | г.Кудымкар | 10/0,4 | 225 | 149
23 | 24 | ООО "КЭС" | г.Кудымкар | 10/0,4 | 225 | 140
24 | 25 | ООО "КЭС" | г.Кудымкар | 10/0,4 | 720 | 689
25 | 26 | ООО "КЭС" | г.Кудымкар | 10/0,4 | 927 | 837
26 | 27 | ООО "КЭС" | г.Кудымкар | 10/0,4 | 342 | 183
27 | 28 | ООО "КЭС" | г.Кудымкар | 10/0,4 | 585 | 524
28 | 29 | ООО "КЭС" | г.Кудымкар | 10/0,4 | 360 | 256
29 | 30 | ООО "КЭС" | г.Кудымкар | 10/0,4 | 927 | 611
31 | 32 | ООО "КЭС" | г.Кудымкар | 10/0,4 | 225 | 116
32 | 33 | ООО "КЭС" | г.Кудымкар | 10/0,4 | 720 | 533
33 | 34 | ООО "КЭС" | г.Кудымкар | 10/0,4 | 1260 | 1207
34 | 35 | ООО "КЭС" | г.Кудымкар | 10/0,4 | 360 | 162
35 | 36 | ООО "КЭС" | г.Кудымкар | 10/0,4 | 643.5 | 409.5
36 | 37 | ООО "КЭС" | г.Кудымкар | 10/0,4 | 225 | 91
37 | 38 | ООО "КЭС" | г.Кудымкар | 10/0,4 | 648 | 441
38 | 39 | ООО "КЭС" | г.Кудымкар | 10/0,4 | 585 | 514
39 | 40 | ООО "КЭС" | г.Кудымкар | 10/0,4 | 90 | 82
40 | 41 | ООО "КЭС" | г.Кудымкар | 10/0,4 | 144 | 114
41 | 42 | ООО "КЭС" | г.Кудымкар | 10/0,4 | 360 | 217
42 | 43 | ООО "КЭС" | г.Кудымкар | 10/0,4 | 283.5 | 181.5
43 | 44 | ООО "КЭС" | г.Кудымкар | 10/0,4 | 225 | 151
44 | 45 | ООО "КЭС" | г.Кудымкар | 10/0,4 | 369 | 268
45 | 46 | ООО "КЭС" | г.Кудымкар | 10/0,4 | 576 | 482
46 | 47 | ООО "КЭС" | г.Кудымкар | 10/0,4 | 225 | 192
47 | 48 | ООО "КЭС" | г.Кудымкар | 10/0,4 | 225 | 180
48 | 49 | ООО "КЭС" | г.Кудымкар | 10/0,4 | 144 | 108
49 | 50 | ООО "КЭС" | г.Кудымкар | 10/0,4 | 225 | 121
50 | 51 | ООО "КЭС" | г.Кудымкар | 10/0,4 | 144 | 141
51 | 52 | ООО "КЭС" | г.Кудымкар | 10/0,4 | 144 | 93
52 | 53 | ООО "КЭС" | г.Кудымкар | 10/0,4 | 90 | 84
53 | 54 | ООО "КЭС" | г.Кудымкар | 10/0,4 | 585 | 339
54 | 55 | ООО "КЭС" | г.Кудымкар | 10/0,4 | 225 | 189
55 | 56 | ООО "КЭС" | г.Кудымкар | 10/0,4 | 360 | 287
56 | 57 | ООО "КЭС" | г.Кудымкар | 10/0,4 | 360 | 281
57 | 58 | ООО "КЭС" | г.Кудымкар | 10/0,4 | 720 | 419
58 | 59 | ООО "КЭС" | г.Кудымкар | 10/0,4 | 720 | 552
59 | 60 | ООО "КЭС" | г.Кудымкар | 10/0,4 | 927 | 787
60 | 61 | ООО "КЭС" | г.Кудымкар | 10/0,4 | 585 | 452
61 | 62 | ООО "КЭС" | г.Кудымкар | 10/0,4 | 450 | 320
62 | 63 | ООО "КЭС" | г.Кудымкар | 10/0,4 | 225 | 170
63 | 64 | ООО "КЭС" | г.Кудымкар | 10/0,4 | 225 | 143
64 | 65 | ООО "КЭС" | г.Кудымкар | 10/0,4 | 144 | 95
65 | 66 | ООО "КЭС" | г.Кудымкар | 10/0,4 | 283.5 | 218.5
66 | 67 | ООО "КЭС" | г.Кудымкар | 10/0,4 | 360 | 326
67 | 68 | ООО "КЭС" | г.Кудымкар | 10/0,4 | 720 | 608
68 | 69 | ООО "КЭС" | г.Кудымкар | 10/0,4 | 90 | 57
69 | 70 | ООО "КЭС" | г.Кудымкар | 10/0,4 | 927 | 577
70 | 71 | ООО "КЭС" | г.Кудымкар | 10/0,4 | 360 | 283
71 | 72 | ООО "КЭС" | г.Кудымкар | 10/0,4 | 225 | 186
72 | 73 | ООО "КЭС" | г.Кудымкар | 10/0,4 | 225 | 126
73 | 74 | ООО "КЭС" | г.Кудымкар | 10/0,4 | 225 | 163
74 | 75 | ООО "КЭС" | г.Кудымкар | 10/0,4 | 927 | 776
75 | 76 | ООО "КЭС" | г.Кудымкар | 10/0,4 | 360 | 222
76 | 77 | ООО "КЭС" | г.Кудымкар | 10/0,4 | 360 | 294
77 | 78 | ООО "КЭС" | г.Кудымкар | 10/0,4 | 360 | 272
78 | 80 | ООО "КЭС" | г.Кудымкар | 10/0,4 | 288 | 198
79 | 81 | ООО "КЭС" | г.Кудымкар | 10/0,4 | 225 | 189
80 | 82 | ООО "КЭС" | г.Кудымкар | 10/0,4 | 585 | 538
81 | 83 | ООО "КЭС" | г.Кудымкар | 10/0,4 | 225 | 157
82 | 85 | ООО "КЭС" | г.Кудымкар | 10/0,4 | 567 | 450
83 | 86 | ООО "КЭС" | г.Кудымкар | 10/0,4 | 360 | 289
84 | 87 | ООО "КЭС" | г.Кудымкар | 10/0,4 | 283.5 | 244.5
85 | 88 | ООО "КЭС" | г.Кудымкар | 10/0,4 | 225 | 212
86 | 89 | ООО "КЭС" | г.Кудымкар | 10/0,4 | 144 | 125
87 | 90 | ООО "КЭС" | г.Кудымкар | 10/0,4 | 144 | 139
88 | 91 | ООО "КЭС" | г.Кудымкар | 10/0,4 | 144 | 135
89 | 92 | ООО "КЭС" | г.Кудымкар | 10/0,4 | 90 | 81
90 | 93 | ООО "КЭС" | г.Кудымкар | 10/0,4 | 648 | 527
91 | 94 | ООО "КЭС" | г.Кудымкар | 10/0,4 | 567 | 445
92 | 96 | ООО "КЭС" | г.Кудымкар | 10/0,4 | 585 | 337
93 | 97 | ООО "КЭС" | г.Кудымкар | 10/0,4 | 450 | 290
94 | 98 | ООО "КЭС" | г.Кудымкар | 10/0,4 | 720 | 463
95 | 99 | ООО "КЭС" | г.Кудымкар | 10/0,4 | 792 | 787
96 | 100 | ООО "КЭС" | г.Кудымкар | 10/0,4 | 225 | 215
97 | 101 | ООО "КЭС" | г.Кудымкар | 10/0,4 | 1134 | 1042
98 | 102 | ООО "КЭС" | г.Кудымкар | 10/0,4 | 225 | 109
99 | 103 | ООО "КЭС" | г.Кудымкар | 10/0,4 | 56.7 | 48.7
100 | 104 | ООО "КЭС" | г.Кудымкар | 10/0,4 | 387 | 378
101 | 105 | ООО "КЭС" | г.Кудымкар | 10/0,4 | 450 | 427
102 | 106 | ООО "КЭС" | г.Кудымкар | 10/0,4 | 144 | 128
103 | 107 | ООО "КЭС" | г.Кудымкар | 10/0,4 | 90 | 57
104 | 109 | ООО "КЭС" | г.Кудымкар | 10/0,4 | 684 | 441
105 | 110 | ООО "КЭС" | г.Кудымкар | 10/0,4 | 216 | 181
106 | 111 | ООО "КЭС" | г.Кудымкар | 10/0,4 | 720 | 595
107 | 113 | ООО "КЭС" | г.Кудымкар | 10/0,4 | 927 | 877
108 | 114 | ООО "КЭС" | г.Кудымкар | 10/0,4 | 225 | 174
109 | 115 | ООО "КЭС" | г.Кудымкар | 10/0,4 | 225 | 214
110 | 116 | ООО "КЭС" | г.Кудымкар | 10/0,4 | 144 | 55
111 | 117 | ООО "КЭС" | г.Кудымкар | 10/0,4 | 144 | 130
112 | 118 | ООО "КЭС" | г.Кудымкар | 10/0,4 | 225 | 191
113 | 119 | ООО "КЭС" | г.Кудымкар | 10/0,4 | 927 | 542
114 | 120 | ООО "КЭС" | г.Кудымкар | 10/0,4 | 90 | 19
115 | 121 | ООО "КЭС" | г.Кудымкар | 10/0,4 | 450 | 442
116 | 122 | ООО "КЭС" | г.Кудымкар | 10/0,4 | 927 | 724
117 | 123 | ООО "КЭС" | г.Кудымкар | 10/0,4 | 792 | 598
118 | 124 | ООО "КЭС" | г.Кудымкар | 10/0,4 | 567 | 440
119 | 126 | ООО "КЭС" | г.Кудымкар | 10/0,4 | 360 | 241
120 | 127 | ООО "КЭС" | г.Кудымкар | 10/0,4 | 56.7 | 49.7
121 | 129 | ООО "КЭС" | г.Кудымкар | 10/0,4 | 522 | 466
122 | 130 | ООО "КЭС" | г.Кудымкар | 10/0,4 | 90 | 88
123 | 131 | ООО "КЭС" | г.Кудымкар | 10/0,4 | 144 | 141
124 | 132 | ООО "КЭС" | г.Кудымкар | 10/0,4 | 909 | 705
125 | 133 | ООО "КЭС" | г.Кудымкар | 10/0,4 | 369 | 316
126 | 134 | ООО "КЭС" | г.Кудымкар | 10/0,4 | 720 | 601
127 | 135 | ООО "КЭС" | г.Кудымкар | 10/0,4 | 144 | 144
128 | 136 | ООО "КЭС" | г.Кудымкар | 10/0,4 | 36 | 30
129 | 137 | ООО "КЭС" | г.Кудымкар | 10/0,4 | 711 | 699
130 | 138 | ООО "КЭС" | г.Кудымкар | 10/0,4 | 720 | 639
131 | 139 | ООО "КЭС" | г.Кудымкар | 10/0,4 | 225 | 217
132 | 140 | ООО "КЭС" | г.Кудымкар | 10/0,4 | 144 | 126
133 | 141 | ООО "КЭС" | г.Кудымкар | 10/0,4 | 360 | 292
134 | 142 | ООО "КЭС" | г.Кудымкар | 10/0,4 | 90 | 75
135 | 143 | ООО "КЭС" | г.Кудымкар | 10/0,4 | 90 | 6
136 | 144 | ООО "КЭС" | г.Кудымкар | 10/0,4 | 585 | 539
137 | 145 | ООО "КЭС" | г.Кудымкар | 10/0,4 | 360 | 207
138 | 146 | ООО "КЭС" | г.Кудымкар | 10/0,4 | 56.7 | 47.7
139 | 147 | ООО "КЭС" | г.Кудымкар | 10/0,4 | 720 | 602
140 | 148 | ООО "КЭС" | г.Кудымкар | 10/0,4 | 90 | 90
141 | 149 | ООО "КЭС" | г.Кудымкар | 10/0,4 | 56.7 | 48.7
142 | 150 | ООО "КЭС" | г.Кудымкар | 10/0,4 | 1134 | 1020
143 | 151 | ООО "КЭС" | г.Кудымкар | 10/0,4 | 360 | 338
144 | 152 | ООО "КЭС" | г.Кудымкар | 10/0,4 | 792 | 787
145 | 153 | ООО "КЭС" | г.Кудымкар | 10/0,4 | 90 | 90
146 | 154 | ООО "КЭС" | г.Кудымкар | 10/0,4 | 1134 | 1076
147 | 155 | ООО "КЭС" | г.Кудымкар | 10/0,4 | 56.7 | 56.7
148 | 156 | ООО "КЭС" | г.Кудымкар | 10/0,4 | 342 | 342
149 | 584 | ООО "КЭС" | г.Кудымкар | 10/0,4 | 567 | 373
150 | 595 | ООО "КЭС" | г.Кудымкар | 10/0,4 | 720 | 720
151 | 5112 | ООО "КЭС" | г.Кудымкар | 10/0,4 | 1800 | 1480
ИТОГО: |  |  |  |  | 61006.5 | 48378.5

## 4 квартал 2021 года
Сведения о наличии объема свободной для технологического присоединения потребителей трансформаторной мощности по подстанциям и распределительным
№ п/п | № подстанции, распределительного пункта | Балансовая принадлежность (РЭС) |  | Классы напряжения, кВ | Технические характеристики
|  |  | Муниципальное образование |  | Пропускная способность, кВт | Текущий резерв /дефицит мощности для технологического присоединения, кВт
1 | 1 | ООО "КЭС" | г.Кудымкар | 10/0,4 | 144 | 82
2 | 2 | ООО "КЭС" | г.Кудымкар | 10/0,4 | 585 | 441
3 | 3 | ООО "КЭС" | г.Кудымкар | 10/0,4 | 162 | 31
4 | 4 | ООО "КЭС" | г.Кудымкар | 10/0,4 | 225 | 134
5 | 5 | ООО "КЭС" | г.Кудымкар | 10/0,4 | 288 | 247
6 | 6 | ООО "КЭС" | г.Кудымкар | 10/0,4 | 360 | 252
7 | 7 | ООО "КЭС" | г.Кудымкар | 10/0,4 | 225 | 173
8 | 9 | ООО "КЭС" | г.Кудымкар | 10/0,4 | 288 | 245
9 | 10 | ООО "КЭС" | г.Кудымкар | 10/0,4 | 225 | 142
10 | 11 | ООО "КЭС" | г.Кудымкар | 10/0,4 | 225 | 23
11 | 12 | ООО "КЭС" | г.Кудымкар | 10/0,4 | 225 | 153
12 | 13 | ООО "КЭС" | г.Кудымкар | 10/0,4 | 180 | 62
13 | 14 | ООО "КЭС" | г.Кудымкар | 10/0,4 | 648 | 474
14 | 15 | ООО "КЭС" | г.Кудымкар | 10/0,4 | 720 | 543
15 | 16 | ООО "КЭС" | г.Кудымкар | 10/0,4 | 720 | 506
16 | 17 | ООО "КЭС" | г.Кудымкар | 10/0,4 | 225 | 124
17 | 18 | ООО "КЭС" | г.Кудымкар | 10/0,4 | 144 | 49
18 | 19 | ООО "КЭС" | г.Кудымкар | 10/0,4 | 720 | 602
19 | 20 | ООО "КЭС" | г.Кудымкар | 10/0,4 | 90 | 75
20 | 21 | ООО "КЭС" | г.Кудымкар | 10/0,4 | 144 | 46
21 | 22 | ООО "КЭС" | г.Кудымкар | 10/0,4 | 450 | 392
22 | 23 | ООО "КЭС" | г.Кудымкар | 10/0,4 | 225 | 125
23 | 24 | ООО "КЭС" | г.Кудымкар | 10/0,4 | 225 | 98
24 | 25 | ООО "КЭС" | г.Кудымкар | 10/0,4 | 720 | 584
25 | 26 | ООО "КЭС" | г.Кудымкар | 10/0,4 | 927 | 809
26 | 27 | ООО "КЭС" | г.Кудымкар | 10/0,4 | 342 | 128
27 | 28 | ООО "КЭС" | г.Кудымкар | 10/0,4 | 585 | 502
28 | 29 | ООО "КЭС" | г.Кудымкар | 10/0,4 | 360 | 109
29 | 30 | ООО "КЭС" | г.Кудымкар | 10/0,4 | 927 | 574
31 | 32 | ООО "КЭС" | г.Кудымкар | 10/0,4 | 225 | 96
32 | 33 | ООО "КЭС" | г.Кудымкар | 10/0,4 | 720 | 521
33 | 34 | ООО "КЭС" | г.Кудымкар | 10/0,4 | 1260 | 1191
34 | 35 | ООО "КЭС" | г.Кудымкар | 10/0,4 | 360 | 163
35 | 36 | ООО "КЭС" | г.Кудымкар | 10/0,4 | 643.5 | 492.5
36 | 37 | ООО "КЭС" | г.Кудымкар | 10/0,4 | 225 | 114
37 | 38 | ООО "КЭС" | г.Кудымкар | 10/0,4 | 648 | 438
38 | 39 | ООО "КЭС" | г.Кудымкар | 10/0,4 | 585 | 514
39 | 40 | ООО "КЭС" | г.Кудымкар | 10/0,4 | 90 | 71
40 | 41 | ООО "КЭС" | г.Кудымкар | 10/0,4 | 144 | 103
41 | 42 | ООО "КЭС" | г.Кудымкар | 10/0,4 | 360 | 167
42 | 43 | ООО "КЭС" | г.Кудымкар | 10/0,4 | 283.5 | 143.5
43 | 44 | ООО "КЭС" | г.Кудымкар | 10/0,4 | 225 | 96
44 | 45 | ООО "КЭС" | г.Кудымкар | 10/0,4 | 369 | 266
45 | 46 | ООО "КЭС" | г.Кудымкар | 10/0,4 | 576 | 431
46 | 47 | ООО "КЭС" | г.Кудымкар | 10/0,4 | 225 | 176
47 | 48 | ООО "КЭС" | г.Кудымкар | 10/0,4 | 225 | 168
48 | 49 | ООО "КЭС" | г.Кудымкар | 10/0,4 | 144 | 104
49 | 50 | ООО "КЭС" | г.Кудымкар | 10/0,4 | 225 | 92
50 | 51 | ООО "КЭС" | г.Кудымкар | 10/0,4 | 144 | 141
51 | 52 | ООО "КЭС" | г.Кудымкар | 10/0,4 | 144 | 64
52 | 53 | ООО "КЭС" | г.Кудымкар | 10/0,4 | 90 | 83
53 | 54 | ООО "КЭС" | г.Кудымкар | 10/0,4 | 585 | 341
54 | 55 | ООО "КЭС" | г.Кудымкар | 10/0,4 | 225 | 178
55 | 56 | ООО "КЭС" | г.Кудымкар | 10/0,4 | 360 | 269
56 | 57 | ООО "КЭС" | г.Кудымкар | 10/0,4 | 360 | 236
57 | 58 | ООО "КЭС" | г.Кудымкар | 10/0,4 | 720 | 387
58 | 59 | ООО "КЭС" | г.Кудымкар | 10/0,4 | 720 | 524
59 | 60 | ООО "КЭС" | г.Кудымкар | 10/0,4 | 927 | 787
60 | 61 | ООО "КЭС" | г.Кудымкар | 10/0,4 | 585 | 419
61 | 62 | ООО "КЭС" | г.Кудымкар | 10/0,4 | 450 | 322
62 | 63 | ООО "КЭС" | г.Кудымкар | 10/0,4 | 225 | 155
63 | 64 | ООО "КЭС" | г.Кудымкар | 10/0,4 | 225 | 118
64 | 65 | ООО "КЭС" | г.Кудымкар | 10/0,4 | 144 | 89
65 | 66 | ООО "КЭС" | г.Кудымкар | 10/0,4 | 283.5 | 172.5
66 | 67 | ООО "КЭС" | г.Кудымкар | 10/0,4 | 360 | 317
67 | 68 | ООО "КЭС" | г.Кудымкар | 10/0,4 | 720 | 551
68 | 69 | ООО "КЭС" | г.Кудымкар | 10/0,4 | 90 | 42
69 | 70 | ООО "КЭС" | г.Кудымкар | 10/0,4 | 927 | 500
70 | 71 | ООО "КЭС" | г.Кудымкар | 10/0,4 | 360 | 269
71 | 72 | ООО "КЭС" | г.Кудымкар | 10/0,4 | 225 | 165
72 | 73 | ООО "КЭС" | г.Кудымкар | 10/0,4 | 225 | 82
73 | 74 | ООО "КЭС" | г.Кудымкар | 10/0,4 | 225 | 167
74 | 75 | ООО "КЭС" | г.Кудымкар | 10/0,4 | 927 | 707
75 | 76 | ООО "КЭС" | г.Кудымкар | 10/0,4 | 360 | 146
76 | 77 | ООО "КЭС" | г.Кудымкар | 10/0,4 | 360 | 257
77 | 78 | ООО "КЭС" | г.Кудымкар | 10/0,4 | 360 | 216
78 | 80 | ООО "КЭС" | г.Кудымкар | 10/0,4 | 288 | 172
79 | 81 | ООО "КЭС" | г.Кудымкар | 10/0,4 | 225 | 172
80 | 82 | ООО "КЭС" | г.Кудымкар | 10/0,4 | 585 | 518
81 | 83 | ООО "КЭС" | г.Кудымкар | 10/0,4 | 225 | 141
82 | 85 | ООО "КЭС" | г.Кудымкар | 10/0,4 | 567 | 488
83 | 86 | ООО "КЭС" | г.Кудымкар | 10/0,4 | 360 | 293
84 | 87 | ООО "КЭС" | г.Кудымкар | 10/0,4 | 283.5 | 225.5
85 | 88 | ООО "КЭС" | г.Кудымкар | 10/0,4 | 225 | 215
86 | 89 | ООО "КЭС" | г.Кудымкар | 10/0,4 | 144 | 122
87 | 90 | ООО "КЭС" | г.Кудымкар | 10/0,4 | 144 | 141
88 | 91 | ООО "КЭС" | г.Кудымкар | 10/0,4 | 144 | 134
89 | 92 | ООО "КЭС" | г.Кудымкар | 10/0,4 | 90 | 69
90 | 93 | ООО "КЭС" | г.Кудымкар | 10/0,4 | 648 | 492
91 | 94 | ООО "КЭС" | г.Кудымкар | 10/0,4 | 567 | 508
92 | 96 | ООО "КЭС" | г.Кудымкар | 10/0,4 | 585 | 343
93 | 97 | ООО "КЭС" | г.Кудымкар | 10/0,4 | 450 | 299
94 | 98 | ООО "КЭС" | г.Кудымкар | 10/0,4 | 720 | 447
95 | 99 | ООО "КЭС" | г.Кудымкар | 10/0,4 | 792 | 785
96 | 100 | ООО "КЭС" | г.Кудымкар | 10/0,4 | 225 | 211
97 | 101 | ООО "КЭС" | г.Кудымкар | 10/0,4 | 1134 | 1051
98 | 102 | ООО "КЭС" | г.Кудымкар | 10/0,4 | 225 | 79
99 | 103 | ООО "КЭС" | г.Кудымкар | 10/0,4 | 56.7 | 40.7
100 | 104 | ООО "КЭС" | г.Кудымкар | 10/0,4 | 387 | 370
101 | 105 | ООО "КЭС" | г.Кудымкар | 10/0,4 | 450 | 425
102 | 106 | ООО "КЭС" | г.Кудымкар | 10/0,4 | 144 | 111
103 | 107 | ООО "КЭС" | г.Кудымкар | 10/0,4 | 90 | 39
104 | 109 | ООО "КЭС" | г.Кудымкар | 10/0,4 | 684 | 498
105 | 110 | ООО "КЭС" | г.Кудымкар | 10/0,4 | 216 | 150
106 | 111 | ООО "КЭС" | г.Кудымкар | 10/0,4 | 720 | 594
107 | 113 | ООО "КЭС" | г.Кудымкар | 10/0,4 | 927 | 875
108 | 114 | ООО "КЭС" | г.Кудымкар | 10/0,4 | 225 | 165
109 | 115 | ООО "КЭС" | г.Кудымкар | 10/0,4 | 225 | 216
110 | 116 | ООО "КЭС" | г.Кудымкар | 10/0,4 | 144 | 34
111 | 117 | ООО "КЭС" | г.Кудымкар | 10/0,4 | 504 | 489
112 | 118 | ООО "КЭС" | г.Кудымкар | 10/0,4 | 225 | 186
113 | 119 | ООО "КЭС" | г.Кудымкар | 10/0,4 | 927 | 509
114 | 120 | ООО "КЭС" | г.Кудымкар | 10/0,4 | 90 | 17
115 | 121 | ООО "КЭС" | г.Кудымкар | 10/0,4 | 450 | 439
116 | 122 | ООО "КЭС" | г.Кудымкар | 10/0,4 | 927 | 651
117 | 123 | ООО "КЭС" | г.Кудымкар | 10/0,4 | 792 | 585
118 | 124 | ООО "КЭС" | г.Кудымкар | 10/0,4 | 567 | 422
119 | 126 | ООО "КЭС" | г.Кудымкар | 10/0,4 | 360 | 206
120 | 127 | ООО "КЭС" | г.Кудымкар | 10/0,4 | 56.7 | 46.7
121 | 129 | ООО "КЭС" | г.Кудымкар | 10/0,4 | 522 | 432
122 | 130 | ООО "КЭС" | г.Кудымкар | 10/0,4 | 90 | 82
123 | 131 | ООО "КЭС" | г.Кудымкар | 10/0,4 | 144 | 139
124 | 132 | ООО "КЭС" | г.Кудымкар | 10/0,4 | 909 | 653
125 | 133 | ООО "КЭС" | г.Кудымкар | 10/0,4 | 369 | 288
126 | 134 | ООО "КЭС" | г.Кудымкар | 10/0,4 | 720 | 575
127 | 135 | ООО "КЭС" | г.Кудымкар | 10/0,4 | 144 | 103
128 | 136 | ООО "КЭС" | г.Кудымкар | 10/0,4 | 36 | 24
129 | 137 | ООО "КЭС" | г.Кудымкар | 10/0,4 | 711 | 693
130 | 138 | ООО "КЭС" | г.Кудымкар | 10/0,4 | 720 | 383
131 | 139 | ООО "КЭС" | г.Кудымкар | 10/0,4 | 225 | 220
132 | 140 | ООО "КЭС" | г.Кудымкар | 10/0,4 | 144 | 129
133 | 141 | ООО "КЭС" | г.Кудымкар | 10/0,4 | 360 | 351
134 | 142 | ООО "КЭС" | г.Кудымкар | 10/0,4 | 90 | 60
135 | 143 | ООО "КЭС" | г.Кудымкар | 10/0,4 | 90 | 4
136 | 144 | ООО "КЭС" | г.Кудымкар | 10/0,4 | 585 | 514
137 | 145 | ООО "КЭС" | г.Кудымкар | 10/0,4 | 225 | 108
138 | 146 | ООО "КЭС" | г.Кудымкар | 10/0,4 | 56.7 | 43.7
139 | 147 | ООО "КЭС" | г.Кудымкар | 10/0,4 | 720 | 617
140 | 148 | ООО "КЭС" | г.Кудымкар | 10/0,4 | 90 | 90
141 | 149 | ООО "КЭС" | г.Кудымкар | 10/0,4 | 56.7 | 41.7
142 | 150 | ООО "КЭС" | г.Кудымкар | 10/0,4 | 1134 | 975
143 | 151 | ООО "КЭС" | г.Кудымкар | 10/0,4 | 360 | 346
144 | 152 | ООО "КЭС" | г.Кудымкар | 10/0,4 | 792 | 782
145 | 153 | ООО "КЭС" | г.Кудымкар | 10/0,4 | 90 | 90
146 | 154 | ООО "КЭС" | г.Кудымкар | 10/0,4 | 1134 | 1030
147 | 155 | ООО "КЭС" | г.Кудымкар | 10/0,4 | 56.7 | 56.7
148 | 156 | ООО "КЭС" | г.Кудымкар | 10/0,4 | 342 | 339
149 | 584 | ООО "КЭС" | г.Кудымкар | 10/0,4 | 567 | 379
150 | 595 | ООО "КЭС" | г.Кудымкар | 10/0,4 | 720 | 720
151 | 5112 | ООО "КЭС" | г.Кудымкар | 10/0,4 | 1800 | 1682
ИТОГО: |  |  |  |  | 61960.5 | 46700.5

## 1 квартал 2022 года
Сведения о наличии объема свободной для технологического присоединения потребителей трансформаторной мощности по подстанциям и распределительным пунктам напряжением ниже 35 кВ
№ п/п | № подстанции, распределительного пункта | Балансовая принадлежность (РЭС) |  | Классы напряжения, кВ | Технические характеристики
|  |  | Муниципальное образование |  | Пропускная способность, кВт | Текущий резерв /дефицит мощности для технологического присоединения, кВт
1 | 1 | ООО "КЭС" | г.Кудымкар | 10/0,4 | 144 | 76
2 | 2 | ООО "КЭС" | г.Кудымкар | 10/0,4 | 585 | 421
3 | 3 | ООО "КЭС" | г.Кудымкар | 10/0,4 | 162 | 18
4 | 4 | ООО "КЭС" | г.Кудымкар | 10/0,4 | 225 | 123
5 | 5 | ООО "КЭС" | г.Кудымкар | 10/0,4 | 288 | 237
6 | 6 | ООО "КЭС" | г.Кудымкар | 10/0,4 | 360 | 233
7 | 7 | ООО "КЭС" | г.Кудымкар | 10/0,4 | 225 | 167
8 | 9 | ООО "КЭС" | г.Кудымкар | 10/0,4 | 288 | 239
9 | 10 | ООО "КЭС" | г.Кудымкар | 10/0,4 | 225 | 134
10 | 11 | ООО "КЭС" | г.Кудымкар | 10/0,4 | 225 | -9
11 | 12 | ООО "КЭС" | г.Кудымкар | 10/0,4 | 225 | 147
12 | 13 | ООО "КЭС" | г.Кудымкар | 10/0,4 | 180 | 50
13 | 14 | ООО "КЭС" | г.Кудымкар | 10/0,4 | 648 | 458
14 | 15 | ООО "КЭС" | г.Кудымкар | 10/0,4 | 720 | 520
15 | 16 | ООО "КЭС" | г.Кудымкар | 10/0,4 | 720 | 527
16 | 17 | ООО "КЭС" | г.Кудымкар | 10/0,4 | 225 | 108
17 | 18 | ООО "КЭС" | г.Кудымкар | 10/0,4 | 144 | 35
18 | 19 | ООО "КЭС" | г.Кудымкар | 10/0,4 | 720 | 590
19 | 20 | ООО "КЭС" | г.Кудымкар | 10/0,4 | 90 | 70
20 | 21 | ООО "КЭС" | г.Кудымкар | 10/0,4 | 144 | 19
21 | 22 | ООО "КЭС" | г.Кудымкар | 10/0,4 | 450 | 378
22 | 23 | ООО "КЭС" | г.Кудымкар | 10/0,4 | 225 | 108
23 | 24 | ООО "КЭС" | г.Кудымкар | 10/0,4 | 225 | 80
24 | 25 | ООО "КЭС" | г.Кудымкар | 10/0,4 | 720 | 574
25 | 26 | ООО "КЭС" | г.Кудымкар | 10/0,4 | 927 | 797
26 | 27 | ООО "КЭС" | г.Кудымкар | 10/0,4 | 342 | 100
27 | 28 | ООО "КЭС" | г.Кудымкар | 10/0,4 | 585 | 491
28 | 29 | ООО "КЭС" | г.Кудымкар | 10/0,4 | 360 | 94
29 | 30 | ООО "КЭС" | г.Кудымкар | 10/0,4 | 927 | 551
31 | 32 | ООО "КЭС" | г.Кудымкар | 10/0,4 | 225 | 79
32 | 33 | ООО "КЭС" | г.Кудымкар | 10/0,4 | 720 | 527
33 | 34 | ООО "КЭС" | г.Кудымкар | 10/0,4 | 1260 | 1189
34 | 35 | ООО "КЭС" | г.Кудымкар | 10/0,4 | 360 | 138
35 | 36 | ООО "КЭС" | г.Кудымкар | 10/0,4 | 643.5 | 484.5
36 | 37 | ООО "КЭС" | г.Кудымкар | 10/0,4 | 225 | 110
37 | 38 | ООО "КЭС" | г.Кудымкар | 10/0,4 | 648 | 405
38 | 39 | ООО "КЭС" | г.Кудымкар | 10/0,4 | 585 | 510
39 | 40 | ООО "КЭС" | г.Кудымкар | 10/0,4 | 90 | 65
40 | 41 | ООО "КЭС" | г.Кудымкар | 10/0,4 | 144 | 96
41 | 42 | ООО "КЭС" | г.Кудымкар | 10/0,4 | 360 | 147
42 | 43 | ООО "КЭС" | г.Кудымкар | 10/0,4 | 283.5 | 120.5
43 | 44 | ООО "КЭС" | г.Кудымкар | 10/0,4 | 225 | 92
44 | 45 | ООО "КЭС" | г.Кудымкар | 10/0,4 | 369 | 256
45 | 46 | ООО "КЭС" | г.Кудымкар | 10/0,4 | 576 | 410
46 | 47 | ООО "КЭС" | г.Кудымкар | 10/0,4 | 225 | 189
47 | 48 | ООО "КЭС" | г.Кудымкар | 10/0,4 | 225 | 155
48 | 49 | ООО "КЭС" | г.Кудымкар | 10/0,4 | 144 | 100
49 | 50 | ООО "КЭС" | г.Кудымкар | 10/0,4 | 225 | 63
50 | 51 | ООО "КЭС" | г.Кудымкар | 10/0,4 | 144 | 141
51 | 52 | ООО "КЭС" | г.Кудымкар | 10/0,4 | 144 | 52
52 | 53 | ООО "КЭС" | г.Кудымкар | 10/0,4 | 90 | 83
53 | 54 | ООО "КЭС" | г.Кудымкар | 10/0,4 | 585 | 329
54 | 55 | ООО "КЭС" | г.Кудымкар | 10/0,4 | 225 | 179
55 | 56 | ООО "КЭС" | г.Кудымкар | 10/0,4 | 360 | 240
56 | 57 | ООО "КЭС" | г.Кудымкар | 10/0,4 | 360 | 236
57 | 58 | ООО "КЭС" | г.Кудымкар | 10/0,4 | 720 | 365
58 | 59 | ООО "КЭС" | г.Кудымкар | 10/0,4 | 720 | 512
59 | 60 | ООО "КЭС" | г.Кудымкар | 10/0,4 | 927 | 774
60 | 61 | ООО "КЭС" | г.Кудымкар | 10/0,4 | 585 | 371
61 | 62 | ООО "КЭС" | г.Кудымкар | 10/0,4 | 450 | 324
62 | 63 | ООО "КЭС" | г.Кудымкар | 10/0,4 | 225 | 144
63 | 64 | ООО "КЭС" | г.Кудымкар | 10/0,4 | 225 | 102
64 | 65 | ООО "КЭС" | г.Кудымкар | 10/0,4 | 144 | 82
65 | 66 | ООО "КЭС" | г.Кудымкар | 10/0,4 | 283.5 | 179.5
66 | 67 | ООО "КЭС" | г.Кудымкар | 10/0,4 | 360 | 314
67 | 68 | ООО "КЭС" | г.Кудымкар | 10/0,4 | 720 | 446
68 | 69 | ООО "КЭС" | г.Кудымкар | 10/0,4 | 90 | 34
69 | 70 | ООО "КЭС" | г.Кудымкар | 10/0,4 | 927 | 447
70 | 71 | ООО "КЭС" | г.Кудымкар | 10/0,4 | 360 | 259
71 | 72 | ООО "КЭС" | г.Кудымкар | 10/0,4 | 225 | 147
72 | 73 | ООО "КЭС" | г.Кудымкар | 10/0,4 | 225 | 74
73 | 74 | ООО "КЭС" | г.Кудымкар | 10/0,4 | 225 | 167
74 | 75 | ООО "КЭС" | г.Кудымкар | 10/0,4 | 927 | 718
75 | 76 | ООО "КЭС" | г.Кудымкар | 10/0,4 | 360 | 113
76 | 77 | ООО "КЭС" | г.Кудымкар | 10/0,4 | 360 | 252
77 | 78 | ООО "КЭС" | г.Кудымкар | 10/0,4 | 360 | 193
78 | 80 | ООО "КЭС" | г.Кудымкар | 10/0,4 | 288 | 168
79 | 81 | ООО "КЭС" | г.Кудымкар | 10/0,4 | 225 | 158
80 | 82 | ООО "КЭС" | г.Кудымкар | 10/0,4 | 585 | 507
81 | 83 | ООО "КЭС" | г.Кудымкар | 10/0,4 | 225 | 129
82 | 85 | ООО "КЭС" | г.Кудымкар | 10/0,4 | 567 | 368
83 | 86 | ООО "КЭС" | г.Кудымкар | 10/0,4 | 360 | 263
84 | 87 | ООО "КЭС" | г.Кудымкар | 10/0,4 | 283.5 | 229.5
85 | 88 | ООО "КЭС" | г.Кудымкар | 10/0,4 | 225 | 215
86 | 89 | ООО "КЭС" | г.Кудымкар | 10/0,4 | 144 | 121
87 | 90 | ООО "КЭС" | г.Кудымкар | 10/0,4 | 144 | 135
88 | 91 | ООО "КЭС" | г.Кудымкар | 10/0,4 | 144 | 129
89 | 92 | ООО "КЭС" | г.Кудымкар | 10/0,4 | 90 | 65
90 | 93 | ООО "КЭС" | г.Кудымкар | 10/0,4 | 648 | 473
91 | 94 | ООО "КЭС" | г.Кудымкар | 10/0,4 | 567 | 451
92 | 96 | ООО "КЭС" | г.Кудымкар | 10/0,4 | 585 | 324
93 | 97 | ООО "КЭС" | г.Кудымкар | 10/0,4 | 450 | 291
94 | 98 | ООО "КЭС" | г.Кудымкар | 10/0,4 | 720 | 430
95 | 99 | ООО "КЭС" | г.Кудымкар | 10/0,4 | 792 | 788
96 | 100 | ООО "КЭС" | г.Кудымкар | 10/0,4 | 225 | 211
97 | 101 | ООО "КЭС" | г.Кудымкар | 10/0,4 | 1134 | 1047
98 | 102 | ООО "КЭС" | г.Кудымкар | 10/0,4 | 225 | 57
99 | 103 | ООО "КЭС" | г.Кудымкар | 10/0,4 | 56.7 | 36.7
100 | 104 | ООО "КЭС" | г.Кудымкар | 10/0,4 | 387 | 371
101 | 105 | ООО "КЭС" | г.Кудымкар | 10/0,4 | 450 | 419
102 | 106 | ООО "КЭС" | г.Кудымкар | 10/0,4 | 144 | 107
103 | 107 | ООО "КЭС" | г.Кудымкар | 10/0,4 | 90 | 31
104 | 108 | ООО "КЭС" | г.Кудымкар | 10/0,4 | 225 | 196
105 | 109 | ООО "КЭС" | г.Кудымкар | 10/0,4 | 684 | 447
106 | 110 | ООО "КЭС" | г.Кудымкар | 10/0,4 | 216 | 126
107 | 111 | ООО "КЭС" | г.Кудымкар | 10/0,4 | 720 | 582
108 | 113 | ООО "КЭС" | г.Кудымкар | 10/0,4 | 927 | 842
109 | 114 | ООО "КЭС" | г.Кудымкар | 10/0,4 | 225 | 154
110 | 115 | ООО "КЭС" | г.Кудымкар | 10/0,4 | 225 | 211
111 | 116 | ООО "КЭС" | г.Кудымкар | 10/0,4 | 144 | 19
112 | 117 | ООО "КЭС" | г.Кудымкар | 10/0,4 | 504 | 488
113 | 118 | ООО "КЭС" | г.Кудымкар | 10/0,4 | 225 | 178
114 | 119 | ООО "КЭС" | г.Кудымкар | 10/0,4 | 927 | 613
115 | 120 | ООО "КЭС" | г.Кудымкар | 10/0,4 | 90 | 20
116 | 121 | ООО "КЭС" | г.Кудымкар | 10/0,4 | 450 | 434
117 | 122 | ООО "КЭС" | г.Кудымкар | 10/0,4 | 927 | 619
118 | 123 | ООО "КЭС" | г.Кудымкар | 10/0,4 | 792 | 596
119 | 124 | ООО "КЭС" | г.Кудымкар | 10/0,4 | 567 | 410
120 | 126 | ООО "КЭС" | г.Кудымкар | 10/0,4 | 360 | 199
121 | 127 | ООО "КЭС" | г.Кудымкар | 10/0,4 | 56.7 | 46.7
122 | 129 | ООО "КЭС" | г.Кудымкар | 10/0,4 | 522 | 420
123 | 130 | ООО "КЭС" | г.Кудымкар | 10/0,4 | 90 | 72
124 | 131 | ООО "КЭС" | г.Кудымкар | 10/0,4 | 144 | 139
125 | 132 | ООО "КЭС" | г.Кудымкар | 10/0,4 | 909 | 629
126 | 133 | ООО "КЭС" | г.Кудымкар | 10/0,4 | 369 | 283
127 | 134 | ООО "КЭС" | г.Кудымкар | 10/0,4 | 720 | 551
128 | 135 | ООО "КЭС" | г.Кудымкар | 10/0,4 | 144 | 103
129 | 136 | ООО "КЭС" | г.Кудымкар | 10/0,4 | 36 | 24
130 | 137 | ООО "КЭС" | г.Кудымкар | 10/0,4 | 711 | 690
131 | 138 | ООО "КЭС" | г.Кудымкар | 10/0,4 | 720 | 379
132 | 139 | ООО "КЭС" | г.Кудымкар | 10/0,4 | 225 | 215
133 | 140 | ООО "КЭС" | г.Кудымкар | 10/0,4 | 144 | 112
134 | 141 | ООО "КЭС" | г.Кудымкар | 10/0,4 | 360 | 357
135 | 142 | ООО "КЭС" | г.Кудымкар | 10/0,4 | 90 | 47
136 | 143 | ООО "КЭС" | г.Кудымкар | 10/0,4 | 90 | 7
137 | 144 | ООО "КЭС" | г.Кудымкар | 10/0,4 | 585 | 509
138 | 145 | ООО "КЭС" | г.Кудымкар | 10/0,4 | 225 | 91
139 | 146 | ООО "КЭС" | г.Кудымкар | 10/0,4 | 56.7 | 38.7
140 | 147 | ООО "КЭС" | г.Кудымкар | 10/0,4 | 720 | 613
141 | 148 | ООО "КЭС" | г.Кудымкар | 10/0,4 | 90 | 90
142 | 149 | ООО "КЭС" | г.Кудымкар | 10/0,4 | 56.7 | 37.7
143 | 150 | ООО "КЭС" | г.Кудымкар | 10/0,4 | 1134 | 955
144 | 151 | ООО "КЭС" | г.Кудымкар | 10/0,4 | 360 | 340
145 | 152 | ООО "КЭС" | г.Кудымкар | 10/0,4 | 792 | 781
146 | 153 | ООО "КЭС" | г.Кудымкар | 10/0,4 | 90 | 90
147 | 154 | ООО "КЭС" | г.Кудымкар | 10/0,4 | 1134 | 1038
148 | 155 | ООО "КЭС" | г.Кудымкар | 10/0,4 | 56.7 | 55.7
149 | 156 | ООО "КЭС" | г.Кудымкар | 10/0,4 | 342 | 334
150 | 584 | ООО "КЭС" | г.Кудымкар | 10/0,4 | 567 | 366
151 | 595 | ООО "КЭС" | г.Кудымкар | 10/0,4 | 720 | 720
152 | 5112 | ООО "КЭС" | г.Кудымкар | 10/0,4 | 1800 | 1365
ИТОГО: |  |  |  |  | 62185.5 | 44906.5

## 2 квартал 2022 года
Сведения о наличии объема свободной для технологического присоединения потребителей трансформаторной мощности по подстанциям и распределительным
№ п/п | № подстанции, распределительного пункта | Балансовая принадлежность (РЭС) |  | Классы напряжения, кВ | Технические характеристики
|  |  | Муниципальное образование |  | Пропускная способность, кВт | Текущий резерв /дефицит мощности для технологического присоединения, кВт
1 | 1 | ООО "КЭС" | г.Кудымкар | 10/0,4 | 144 | 89
2 | 2 | ООО "КЭС" | г.Кудымкар | 10/0,4 | 585 | 445
3 | 3 | ООО "КЭС" | г.Кудымкар | 10/0,4 | 162 | 53
4 | 4 | ООО "КЭС" | г.Кудымкар | 10/0,4 | 225 | 150
5 | 5 | ООО "КЭС" | г.Кудымкар | 10/0,4 | 288 | 246
6 | 6 | ООО "КЭС" | г.Кудымкар | 10/0,4 | 360 | 265
7 | 7 | ООО "КЭС" | г.Кудымкар | 10/0,4 | 225 | 174
8 | 9 | ООО "КЭС" | г.Кудымкар | 10/0,4 | 288 | 248
9 | 10 | ООО "КЭС" | г.Кудымкар | 10/0,4 | 225 | 157
10 | 11 | ООО "КЭС" | г.Кудымкар | 10/0,4 | 225 | 65
11 | 12 | ООО "КЭС" | г.Кудымкар | 10/0,4 | 225 | 172
12 | 13 | ООО "КЭС" | г.Кудымкар | 10/0,4 | 180 | 48
13 | 14 | ООО "КЭС" | г.Кудымкар | 10/0,4 | 648 | 512
14 | 15 | ООО "КЭС" | г.Кудымкар | 10/0,4 | 720 | 549
15 | 16 | ООО "КЭС" | г.Кудымкар | 10/0,4 | 720 | 528
16 | 17 | ООО "КЭС" | г.Кудымкар | 10/0,4 | 225 | 142
17 | 18 | ООО "КЭС" | г.Кудымкар | 10/0,4 | 144 | 70
18 | 19 | ООО "КЭС" | г.Кудымкар | 10/0,4 | 720 | 618
19 | 20 | ООО "КЭС" | г.Кудымкар | 10/0,4 | 90 | 81
20 | 21 | ООО "КЭС" | г.Кудымкар | 10/0,4 | 144 | 69
21 | 22 | ООО "КЭС" | г.Кудымкар | 10/0,4 | 450 | 373
22 | 23 | ООО "КЭС" | г.Кудымкар | 10/0,4 | 225 | 151
23 | 24 | ООО "КЭС" | г.Кудымкар | 10/0,4 | 225 | 113
24 | 25 | ООО "КЭС" | г.Кудымкар | 10/0,4 | 720 | 667
25 | 26 | ООО "КЭС" | г.Кудымкар | 10/0,4 | 927 | 833
26 | 27 | ООО "КЭС" | г.Кудымкар | 10/0,4 | 342 | 165
27 | 28 | ООО "КЭС" | г.Кудымкар | 10/0,4 | 585 | 505
28 | 29 | ООО "КЭС" | г.Кудымкар | 10/0,4 | 360 | 192
29 | 30 | ООО "КЭС" | г.Кудымкар | 10/0,4 | 927 | 579
31 | 32 | ООО "КЭС" | г.Кудымкар | 10/0,4 | 225 | 104
32 | 33 | ООО "КЭС" | г.Кудымкар | 10/0,4 | 720 | 546
33 | 34 | ООО "КЭС" | г.Кудымкар | 10/0,4 | 1260 | 1196
34 | 35 | ООО "КЭС" | г.Кудымкар | 10/0,4 | 360 | 169
35 | 36 | ООО "КЭС" | г.Кудымкар | 10/0,4 | 643.5 | 506.5
36 | 37 | ООО "КЭС" | г.Кудымкар | 10/0,4 | 225 | 104
37 | 38 | ООО "КЭС" | г.Кудымкар | 10/0,4 | 648 | 433
38 | 39 | ООО "КЭС" | г.Кудымкар | 10/0,4 | 450 | 378
39 | 40 | ООО "КЭС" | г.Кудымкар | 10/0,4 | 90 | 75
40 | 41 | ООО "КЭС" | г.Кудымкар | 10/0,4 | 144 | 109
41 | 42 | ООО "КЭС" | г.Кудымкар | 10/0,4 | 360 | 199
42 | 43 | ООО "КЭС" | г.Кудымкар | 10/0,4 | 283.5 | 173.5
43 | 44 | ООО "КЭС" | г.Кудымкар | 10/0,4 | 225 | 130
44 | 45 | ООО "КЭС" | г.Кудымкар | 10/0,4 | 369 | 258
45 | 46 | ООО "КЭС" | г.Кудымкар | 10/0,4 | 576 | 471
46 | 47 | ООО "КЭС" | г.Кудымкар | 10/0,4 | 225 | 189
47 | 48 | ООО "КЭС" | г.Кудымкар | 10/0,4 | 225 | 169
48 | 49 | ООО "КЭС" | г.Кудымкар | 10/0,4 | 144 | 107
49 | 50 | ООО "КЭС" | г.Кудымкар | 10/0,4 | 225 | 110
50 | 51 | ООО "КЭС" | г.Кудымкар | 10/0,4 | 144 | 142
51 | 52 | ООО "КЭС" | г.Кудымкар | 10/0,4 | 144 | 83
52 | 53 | ООО "КЭС" | г.Кудымкар | 10/0,4 | 90 | 85
53 | 54 | ООО "КЭС" | г.Кудымкар | 10/0,4 | 585 | 383
54 | 55 | ООО "КЭС" | г.Кудымкар | 10/0,4 | 225 | 182
55 | 56 | ООО "КЭС" | г.Кудымкар | 10/0,4 | 360 | 275
56 | 57 | ООО "КЭС" | г.Кудымкар | 10/0,4 | 360 | 275
57 | 58 | ООО "КЭС" | г.Кудымкар | 10/0,4 | 720 | 418
58 | 59 | ООО "КЭС" | г.Кудымкар | 10/0,4 | 720 | 528
59 | 60 | ООО "КЭС" | г.Кудымкар | 10/0,4 | 927 | 777
60 | 61 | ООО "КЭС" | г.Кудымкар | 10/0,4 | 585 | 431
61 | 62 | ООО "КЭС" | г.Кудымкар | 10/0,4 | 450 | 321
62 | 63 | ООО "КЭС" | г.Кудымкар | 10/0,4 | 225 | 162
63 | 64 | ООО "КЭС" | г.Кудымкар | 10/0,4 | 225 | 135
64 | 65 | ООО "КЭС" | г.Кудымкар | 10/0,4 | 144 | 90
65 | 66 | ООО "КЭС" | г.Кудымкар | 10/0,4 | 283.5 | 186.5
66 | 67 | ООО "КЭС" | г.Кудымкар | 10/0,4 | 360 | 333
67 | 68 | ООО "КЭС" | г.Кудымкар | 10/0,4 | 720 | 518
68 | 69 | ООО "КЭС" | г.Кудымкар | 10/0,4 | 90 | 52
69 | 70 | ООО "КЭС" | г.Кудымкар | 10/0,4 | 927 | 486
70 | 71 | ООО "КЭС" | г.Кудымкар | 10/0,4 | 360 | 281
71 | 72 | ООО "КЭС" | г.Кудымкар | 10/0,4 | 225 | 179
72 | 73 | ООО "КЭС" | г.Кудымкар | 10/0,4 | 225 | 118
73 | 74 | ООО "КЭС" | г.Кудымкар | 10/0,4 | 225 | 181
74 | 75 | ООО "КЭС" | г.Кудымкар | 10/0,4 | 927 | 786
75 | 76 | ООО "КЭС" | г.Кудымкар | 10/0,4 | 360 | 194
76 | 77 | ООО "КЭС" | г.Кудымкар | 10/0,4 | 360 | 283
77 | 78 | ООО "КЭС" | г.Кудымкар | 10/0,4 | 360 | 255
78 | 80 | ООО "КЭС" | г.Кудымкар | 10/0,4 | 288 | 191
79 | 81 | ООО "КЭС" | г.Кудымкар | 10/0,4 | 225 | 175
80 | 82 | ООО "КЭС" | г.Кудымкар | 10/0,4 | 585 | 526
81 | 83 | ООО "КЭС" | г.Кудымкар | 10/0,4 | 225 | 147
82 | 85 | ООО "КЭС" | г.Кудымкар | 10/0,4 | 567 | 316
83 | 86 | ООО "КЭС" | г.Кудымкар | 10/0,4 | 360 | 282
84 | 87 | ООО "КЭС" | г.Кудымкар | 10/0,4 | 283.5 | 241.5
85 | 88 | ООО "КЭС" | г.Кудымкар | 10/0,4 | 225 | 217
86 | 89 | ООО "КЭС" | г.Кудымкар | 10/0,4 | 144 | 125
87 | 90 | ООО "КЭС" | г.Кудымкар | 10/0,4 | 144 | 139
88 | 91 | ООО "КЭС" | г.Кудымкар | 10/0,4 | 144 | 133
89 | 92 | ООО "КЭС" | г.Кудымкар | 10/0,4 | 90 | 72
90 | 93 | ООО "КЭС" | г.Кудымкар | 10/0,4 | 648 | 515
91 | 94 | ООО "КЭС" | г.Кудымкар | 10/0,4 | 567 | 490
92 | 96 | ООО "КЭС" | г.Кудымкар | 10/0,4 | 585 | 335
93 | 97 | ООО "КЭС" | г.Кудымкар | 10/0,4 | 450 | 288
94 | 98 | ООО "КЭС" | г.Кудымкар | 10/0,4 | 720 | 517
95 | 99 | ООО "КЭС" | г.Кудымкар | 10/0,4 | 792 | 788
96 | 100 | ООО "КЭС" | г.Кудымкар | 10/0,4 | 225 | 215
97 | 101 | ООО "КЭС" | г.Кудымкар | 10/0,4 | 1134 | 1056
98 | 102 | ООО "КЭС" | г.Кудымкар | 10/0,4 | 225 | 105
99 | 103 | ООО "КЭС" | г.Кудымкар | 10/0,4 | 56.7 | 46.7
100 | 104 | ООО "КЭС" | г.Кудымкар | 10/0,4 | 387 | 376
101 | 105 | ООО "КЭС" | г.Кудымкар | 10/0,4 | 450 | 435
102 | 106 | ООО "КЭС" | г.Кудымкар | 10/0,4 | 144 | 120
103 | 107 | ООО "КЭС" | г.Кудымкар | 10/0,4 | 90 | 47
104 | 108 | ООО "КЭС" | г.Кудымкар | 10/0,4 | 225 | 171
105 | 109 | ООО "КЭС" | г.Кудымкар | 10/0,4 | 684 | 460
106 | 110 | ООО "КЭС" | г.Кудымкар | 10/0,4 | 216 | 179
107 | 111 | ООО "КЭС" | г.Кудымкар | 10/0,4 | 720 | 590
108 | 113 | ООО "КЭС" | г.Кудымкар | 10/0,4 | 927 | 840
109 | 114 | ООО "КЭС" | г.Кудымкар | 10/0,4 | 225 | 173
110 | 115 | ООО "КЭС" | г.Кудымкар | 10/0,4 | 225 | 215
111 | 116 | ООО "КЭС" | г.Кудымкар | 10/0,4 | 144 | 38
112 | 117 | ООО "КЭС" | г.Кудымкар | 10/0,4 | 504 | 487
113 | 118 | ООО "КЭС" | г.Кудымкар | 10/0,4 | 225 | 190
114 | 119 | ООО "КЭС" | г.Кудымкар | 10/0,4 | 927 | 474
115 | 120 | ООО "КЭС" | г.Кудымкар | 10/0,4 | 90 | 19
116 | 121 | ООО "КЭС" | г.Кудымкар | 10/0,4 | 450 | 438
117 | 122 | ООО "КЭС" | г.Кудымкар | 10/0,4 | 927 | 706
118 | 123 | ООО "КЭС" | г.Кудымкар | 10/0,4 | 792 | 584
119 | 124 | ООО "КЭС" | г.Кудымкар | 10/0,4 | 567 | 422
120 | 126 | ООО "КЭС" | г.Кудымкар | 10/0,4 | 360 | 224
121 | 127 | ООО "КЭС" | г.Кудымкар | 10/0,4 | 56.7 | 50.7
122 | 129 | ООО "КЭС" | г.Кудымкар | 10/0,4 | 522 | 441
123 | 130 | ООО "КЭС" | г.Кудымкар | 10/0,4 | 90 | 78
124 | 131 | ООО "КЭС" | г.Кудымкар | 10/0,4 | 144 | 140
125 | 132 | ООО "КЭС" | г.Кудымкар | 10/0,4 | 909 | 672
126 | 133 | ООО "КЭС" | г.Кудымкар | 10/0,4 | 369 | 309
127 | 134 | ООО "КЭС" | г.Кудымкар | 10/0,4 | 720 | 584
128 | 135 | ООО "КЭС" | г.Кудымкар | 10/0,4 | 144 | 144
129 | 136 | ООО "КЭС" | г.Кудымкар | 10/0,4 | 36 | 29
130 | 137 | ООО "КЭС" | г.Кудымкар | 10/0,4 | 711 | 696
131 | 138 | ООО "КЭС" | г.Кудымкар | 10/0,4 | 720 | 560
132 | 139 | ООО "КЭС" | г.Кудымкар | 10/0,4 | 225 | 216
133 | 140 | ООО "КЭС" | г.Кудымкар | 10/0,4 | 144 | 123
134 | 141 | ООО "КЭС" | г.Кудымкар | 10/0,4 | 360 | 319
135 | 0141-2 | ООО "КЭС" | г.Кудымкар | 10/0,4 | 567 | 549
136 | 142 | ООО "КЭС" | г.Кудымкар | 10/0,4 | 90 | 64
137 | 143 | ООО "КЭС" | г.Кудымкар | 10/0,4 | 90 | 6
138 | 144 | ООО "КЭС" | г.Кудымкар | 10/0,4 | 585 | 528
139 | 145 | ООО "КЭС" | г.Кудымкар | 10/0,4 | 225 | 56
140 | 146 | ООО "КЭС" | г.Кудымкар | 10/0,4 | 56.7 | 44.7
141 | 147 | ООО "КЭС" | г.Кудымкар | 10/0,4 | 720 | 606
142 | 148 | ООО "КЭС" | г.Кудымкар | 10/0,4 | 90 | 89
143 | 149 | ООО "КЭС" | г.Кудымкар | 10/0,4 | 56.7 | 43.7
144 | 150 | ООО "КЭС" | г.Кудымкар | 10/0,4 | 1134 | 983
145 | 151 | ООО "КЭС" | г.Кудымкар | 10/0,4 | 360 | 342
146 | 152 | ООО "КЭС" | г.Кудымкар | 10/0,4 | 792 | 785
147 | 153 | ООО "КЭС" | г.Кудымкар | 10/0,4 | 90 | 90
148 | 154 | ООО "КЭС" | г.Кудымкар | 10/0,4 | 1134 | 1096
149 | 155 | ООО "КЭС" | г.Кудымкар | 10/0,4 | 56.7 | 56.7
150 | 156 | ООО "КЭС" | г.Кудымкар | 10/0,4 | 342 | 338
151 | 157 | ООО "КЭС" | г.Кудымкар | 10/0,4 | 22.5 | 22.5
152 | 584 | ООО "КЭС" | г.Кудымкар | 10/0,4 | 567 | 379
153 | 595 | ООО "КЭС" | г.Кудымкар | 10/0,4 | 720 | 720
154 | 5112 | ООО "КЭС" | г.Кудымкар | 10/0,4 | 1800 | 1316
ИТОГО: |  |  |  |  | 62640 | 48410

## 3 квартал 2022 года
Сведения о наличии объема свободной для технологического присоединения потребителей трансформаторной мощности по подстанциям и распределительным
№ п/п | № подстанции, распределительного пункта | Балансовая принадлежность (РЭС) |  | Классы напряжения, кВ | Технические характеристики
|  |  | Муниципальное образование |  | Пропускная способность, кВт | Текущий резерв /дефицит мощности для технологического присоединения, кВт
1 | 1 | ООО "КЭС" | г.Кудымкар | 10/0,4 | 144 | 105
2 | 2 | ООО "КЭС" | г.Кудымкар | 10/0,4 | 585 | 474
3 | 3 | ООО "КЭС" | г.Кудымкар | 10/0,4 | 162 | 82
4 | 4 | ООО "КЭС" | г.Кудымкар | 10/0,4 | 225 | 156
5 | 5 | ООО "КЭС" | г.Кудымкар | 10/0,4 | 288 | 259
6 | 6 | ООО "КЭС" | г.Кудымкар | 10/0,4 | 360 | 289
7 | 7 | ООО "КЭС" | г.Кудымкар | 10/0,4 | 225 | 185
8 | 9 | ООО "КЭС" | г.Кудымкар | 10/0,4 | 288 | 257
9 | 10 | ООО "КЭС" | г.Кудымкар | 10/0,4 | 225 | 168
10 | 11 | ООО "КЭС" | г.Кудымкар | 10/0,4 | 225 | 76
11 | 12 | ООО "КЭС" | г.Кудымкар | 10/0,4 | 225 | 181
12 | 13 | ООО "КЭС" | г.Кудымкар | 10/0,4 | 180 | 61
13 | 14 | ООО "КЭС" | г.Кудымкар | 10/0,4 | 648 | 544
14 | 15 | ООО "КЭС" | г.Кудымкар | 10/0,4 | 720 | 591
15 | 16 | ООО "КЭС" | г.Кудымкар | 10/0,4 | 720 | 573
16 | 17 | ООО "КЭС" | г.Кудымкар | 10/0,4 | 225 | 169
17 | 18 | ООО "КЭС" | г.Кудымкар | 10/0,4 | 144 | 91
18 | 19 | ООО "КЭС" | г.Кудымкар | 10/0,4 | 720 | 632
19 | 20 | ООО "КЭС" | г.Кудымкар | 10/0,4 | 90 | 83
20 | 21 | ООО "КЭС" | г.Кудымкар | 10/0,4 | 144 | 83
21 | 22 | ООО "КЭС" | г.Кудымкар | 10/0,4 | 450 | 381
22 | 23 | ООО "КЭС" | г.Кудымкар | 10/0,4 | 225 | 162
23 | 24 | ООО "КЭС" | г.Кудымкар | 10/0,4 | 225 | 147
24 | 25 | ООО "КЭС" | г.Кудымкар | 10/0,4 | 720 | 691
25 | 26 | ООО "КЭС" | г.Кудымкар | 10/0,4 | 927 | 856
26 | 27 | ООО "КЭС" | г.Кудымкар | 10/0,4 | 342 | 208
27 | 28 | ООО "КЭС" | г.Кудымкар | 10/0,4 | 585 | 505
28 | 29 | ООО "КЭС" | г.Кудымкар | 10/0,4 | 360 | 284
29 | 30 | ООО "КЭС" | г.Кудымкар | 10/0,4 | 927 | 624
31 | 32 | ООО "КЭС" | г.Кудымкар | 10/0,4 | 225 | 126
32 | 33 | ООО "КЭС" | г.Кудымкар | 10/0,4 | 720 | 569
33 | 34 | ООО "КЭС" | г.Кудымкар | 10/0,4 | 1260 | 1206
34 | 35 | ООО "КЭС" | г.Кудымкар | 10/0,4 | 360 | 178
35 | 36 | ООО "КЭС" | г.Кудымкар | 10/0,4 | 643.5 | 445.5
36 | 37 | ООО "КЭС" | г.Кудымкар | 10/0,4 | 225 | 100
37 | 38 | ООО "КЭС" | г.Кудымкар | 10/0,4 | 648 | 436
38 | 39 | ООО "КЭС" | г.Кудымкар | 10/0,4 | 225 | 135
39 | 40 | ООО "КЭС" | г.Кудымкар | 10/0,4 | 90 | 81
40 | 41 | ООО "КЭС" | г.Кудымкар | 10/0,4 | 144 | 117
41 | 42 | ООО "КЭС" | г.Кудымкар | 10/0,4 | 360 | 230
42 | 43 | ООО "КЭС" | г.Кудымкар | 10/0,4 | 283.5 | 190.5
43 | 44 | ООО "КЭС" | г.Кудымкар | 10/0,4 | 225 | 148
44 | 45 | ООО "КЭС" | г.Кудымкар | 10/0,4 | 369 | 269
45 | 46 | ООО "КЭС" | г.Кудымкар | 10/0,4 | 576 | 489
46 | 47 | ООО "КЭС" | г.Кудымкар | 10/0,4 | 225 | 196
47 | 48 | ООО "КЭС" | г.Кудымкар | 10/0,4 | 225 | 174
48 | 49 | ООО "КЭС" | г.Кудымкар | 10/0,4 | 144 | 107
49 | 50 | ООО "КЭС" | г.Кудымкар | 10/0,4 | 225 | 121
50 | 51 | ООО "КЭС" | г.Кудымкар | 10/0,4 | 144 | 142
51 | 52 | ООО "КЭС" | г.Кудымкар | 10/0,4 | 144 | 102
52 | 53 | ООО "КЭС" | г.Кудымкар | 10/0,4 | 90 | 84
53 | 54 | ООО "КЭС" | г.Кудымкар | 10/0,4 | 585 | 400
54 | 55 | ООО "КЭС" | г.Кудымкар | 10/0,4 | 225 | 192
55 | 56 | ООО "КЭС" | г.Кудымкар | 10/0,4 | 360 | 293
56 | 57 | ООО "КЭС" | г.Кудымкар | 10/0,4 | 360 | 295
57 | 58 | ООО "КЭС" | г.Кудымкар | 10/0,4 | 720 | 459
58 | 59 | ООО "КЭС" | г.Кудымкар | 10/0,4 | 720 | 554
59 | 60 | ООО "КЭС" | г.Кудымкар | 10/0,4 | 927 | 796
60 | 61 | ООО "КЭС" | г.Кудымкар | 10/0,4 | 585 | 457
61 | 62 | ООО "КЭС" | г.Кудымкар | 10/0,4 | 450 | 337
62 | 63 | ООО "КЭС" | г.Кудымкар | 10/0,4 | 225 | 174
63 | 64 | ООО "КЭС" | г.Кудымкар | 10/0,4 | 225 | 149
64 | 65 | ООО "КЭС" | г.Кудымкар | 10/0,4 | 144 | 99
65 | 66 | ООО "КЭС" | г.Кудымкар | 10/0,4 | 283.5 | 184.5
66 | 67 | ООО "КЭС" | г.Кудымкар | 10/0,4 | 360 | 335
67 | 68 | ООО "КЭС" | г.Кудымкар | 10/0,4 | 720 | 563
68 | 69 | ООО "КЭС" | г.Кудымкар | 10/0,4 | 90 | 57
69 | 70 | ООО "КЭС" | г.Кудымкар | 10/0,4 | 927 | 591
70 | 71 | ООО "КЭС" | г.Кудымкар | 10/0,4 | 360 | 292
71 | 72 | ООО "КЭС" | г.Кудымкар | 10/0,4 | 225 | 191
72 | 73 | ООО "КЭС" | г.Кудымкар | 10/0,4 | 225 | 135
73 | 74 | ООО "КЭС" | г.Кудымкар | 10/0,4 | 225 | 187
74 | 75 | ООО "КЭС" | г.Кудымкар | 10/0,4 | 927 | 815
75 | 76 | ООО "КЭС" | г.Кудымкар | 10/0,4 | 360 | 226
76 | 77 | ООО "КЭС" | г.Кудымкар | 10/0,4 | 360 | 300
77 | 78 | ООО "КЭС" | г.Кудымкар | 10/0,4 | 360 | 293
78 | 80 | ООО "КЭС" | г.Кудымкар | 10/0,4 | 288 | 205
79 | 81 | ООО "КЭС" | г.Кудымкар | 10/0,4 | 225 | 186
80 | 82 | ООО "КЭС" | г.Кудымкар | 10/0,4 | 585 | 539
81 | 83 | ООО "КЭС" | г.Кудымкар | 10/0,4 | 225 | 160
82 | 85 | ООО "КЭС" | г.Кудымкар | 10/0,4 | 567 | 378
83 | 86 | ООО "КЭС" | г.Кудымкар | 10/0,4 | 360 | 292
84 | 87 | ООО "КЭС" | г.Кудымкар | 10/0,4 | 288 | 250
85 | 88 | ООО "КЭС" | г.Кудымкар | 10/0,4 | 225 | 220
86 | 89 | ООО "КЭС" | г.Кудымкар | 10/0,4 | 144 | 127
87 | 90 | ООО "КЭС" | г.Кудымкар | 10/0,4 | 144 | 139
88 | 91 | ООО "КЭС" | г.Кудымкар | 10/0,4 | 144 | 135
89 | 92 | ООО "КЭС" | г.Кудымкар | 10/0,4 | 90 | 74
90 | 93 | ООО "КЭС" | г.Кудымкар | 10/0,4 | 648 | 539
91 | 94 | ООО "КЭС" | г.Кудымкар | 10/0,4 | 567 | 499
92 | 96 | ООО "КЭС" | г.Кудымкар | 10/0,4 | 585 | 348
93 | 97 | ООО "КЭС" | г.Кудымкар | 10/0,4 | 450 | 300
94 | 98 | ООО "КЭС" | г.Кудымкар | 10/0,4 | 720 | 488
95 | 99 | ООО "КЭС" | г.Кудымкар | 10/0,4 | 792 | 780
96 | 100 | ООО "КЭС" | г.Кудымкар | 10/0,4 | 225 | 216
97 | 101 | ООО "КЭС" | г.Кудымкар | 10/0,4 | 1134 | 1056
98 | 102 | ООО "КЭС" | г.Кудымкар | 10/0,4 | 225 | 128
99 | 103 | ООО "КЭС" | г.Кудымкар | 10/0,4 | 56.7 | 52.7
100 | 104 | ООО "КЭС" | г.Кудымкар | 10/0,4 | 387 | 382
101 | 105 | ООО "КЭС" | г.Кудымкар | 10/0,4 | 450 | 445
102 | 106 | ООО "КЭС" | г.Кудымкар | 10/0,4 | 144 | 126
103 | 107 | ООО "КЭС" | г.Кудымкар | 10/0,4 | 90 | 60
104 | 108 | ООО "КЭС" | г.Кудымкар | 10/0,4 | 225 | 185
105 | 109 | ООО "КЭС" | г.Кудымкар | 10/0,4 | 684 | 477
106 | 110 | ООО "КЭС" | г.Кудымкар | 10/0,4 | 216 | 196
107 | 111 | ООО "КЭС" | г.Кудымкар | 10/0,4 | 720 | 595
108 | 113 | ООО "КЭС" | г.Кудымкар | 10/0,4 | 927 | 874
109 | 114 | ООО "КЭС" | г.Кудымкар | 10/0,4 | 225 | 176
110 | 115 | ООО "КЭС" | г.Кудымкар | 10/0,4 | 225 | 217
111 | 116 | ООО "КЭС" | г.Кудымкар | 10/0,4 | 144 | 59
112 | 117 | ООО "КЭС" | г.Кудымкар | 10/0,4 | 504 | 485
113 | 118 | ООО "КЭС" | г.Кудымкар | 10/0,4 | 225 | 193
114 | 119 | ООО "КЭС" | г.Кудымкар | 10/0,4 | 927 | 512
115 | 120 | ООО "КЭС" | г.Кудымкар | 10/0,4 | 90 | 21
116 | 121 | ООО "КЭС" | г.Кудымкар | 10/0,4 | 450 | 440
117 | 122 | ООО "КЭС" | г.Кудымкар | 10/0,4 | 927 | 742
118 | 123 | ООО "КЭС" | г.Кудымкар | 10/0,4 | 792 | 604
119 | 124 | ООО "КЭС" | г.Кудымкар | 10/0,4 | 567 | 423
120 | 126 | ООО "КЭС" | г.Кудымкар | 10/0,4 | 360 | 247
121 | 127 | ООО "КЭС" | г.Кудымкар | 10/0,4 | 56.7 | 51.7
122 | 129 | ООО "КЭС" | г.Кудымкар | 10/0,4 | 522 | 463
123 | 130 | ООО "КЭС" | г.Кудымкар | 10/0,4 | 90 | 80
124 | 131 | ООО "КЭС" | г.Кудымкар | 10/0,4 | 144 | 140
125 | 132 | ООО "КЭС" | г.Кудымкар | 10/0,4 | 909 | 706
126 | 133 | ООО "КЭС" | г.Кудымкар | 10/0,4 | 369 | 322
127 | 134 | ООО "КЭС" | г.Кудымкар | 10/0,4 | 720 | 613
128 | 135 | ООО "КЭС" | г.Кудымкар | 10/0,4 | 144 | 69
129 | 136 | ООО "КЭС" | г.Кудымкар | 10/0,4 | 36 | 30
130 | 137 | ООО "КЭС" | г.Кудымкар | 10/0,4 | 711 | 701
131 | 138 | ООО "КЭС" | г.Кудымкар | 10/0,4 | 720 | 639
132 | 139 | ООО "КЭС" | г.Кудымкар | 10/0,4 | 225 | 217
133 | 140 | ООО "КЭС" | г.Кудымкар | 10/0,4 | 144 | 125
134 | 0141-2 | ООО "КЭС" | г.Кудымкар | 10/0,4 | 567 | 386
135 | 142 | ООО "КЭС" | г.Кудымкар | 10/0,4 | 90 | 68
136 | 143 | ООО "КЭС" | г.Кудымкар | 10/0,4 | 90 | 5
137 | 144 | ООО "КЭС" | г.Кудымкар | 10/0,4 | 585 | 540
138 | 145 | ООО "КЭС" | г.Кудымкар | 10/0,4 | 225 | 59
139 | 146 | ООО "КЭС" | г.Кудымкар | 10/0,4 | 56.7 | 46.7
140 | 147 | ООО "КЭС" | г.Кудымкар | 10/0,4 | 720 | 603
141 | 148 | ООО "КЭС" | г.Кудымкар | 10/0,4 | 90 | 89
142 | 149 | ООО "КЭС" | г.Кудымкар | 10/0,4 | 56.7 | 45.7
143 | 150 | ООО "КЭС" | г.Кудымкар | 10/0,4 | 1134 | 1007
144 | 151 | ООО "КЭС" | г.Кудымкар | 10/0,4 | 360 | 342
145 | 152 | ООО "КЭС" | г.Кудымкар | 10/0,4 | 792 | 787
146 | 153 | ООО "КЭС" | г.Кудымкар | 10/0,4 | 90 | 90
147 | 154 | ООО "КЭС" | г.Кудымкар | 10/0,4 | 1134 | 1100
148 | 155 | ООО "КЭС" | г.Кудымкар | 10/0,4 | 56.7 | 56.7
149 | 156 | ООО "КЭС" | г.Кудымкар | 10/0,4 | 342 | 340
150 | 157 | ООО "КЭС" | г.Кудымкар | 10/0,4 | 22.5 | 22.5
151 | 158 | ООО "КЭС" | г.Кудымкар | 10/0,4 | 144 | 113
152 | 584 | ООО "КЭС" | г.Кудымкар | 10/0,4 | 567 | 367
153 | 595 | ООО "КЭС" | г.Кудымкар | 10/0,4 | 720 | 720
154 | 5112 | ООО "КЭС" | г.Кудымкар | 10/0,4 | 1800 | 1379
ИТОГО: |  |  |  |  | 62203.5 | 49831.5

## 4 квартал 2022 года
Сведения о наличии объема свободной для технологического присоединения потребителей трансформаторной мощности по подстанциям и распределительным
№ п/п | № подстанции, распределительного пункта | Балансовая принадлежность (РЭС) |  | Классы напряжения, кВ | Технические характеристики
|  |  | Муниципальное образование |  | Пропускная способность, кВт | Текущий резерв /дефицит мощности для технологического присоединения, кВт
1 | 1 | ООО "КЭС" | г.Кудымкар | 10/0,4 | 144 | 84
2 | 2 | ООО "КЭС" | г.Кудымкар | 10/0,4 | 585 | 440
3 | 3 | ООО "КЭС" | г.Кудымкар | 10/0,4 | 162 | 42
4 | 4 | ООО "КЭС" | г.Кудымкар | 10/0,4 | 225 | 123
5 | 5 | ООО "КЭС" | г.Кудымкар | 10/0,4 | 288 | 244
6 | 6 | ООО "КЭС" | г.Кудымкар | 10/0,4 | 360 | 265
7 | 7 | ООО "КЭС" | г.Кудымкар | 10/0,4 | 225 | 174
8 | 9 | ООО "КЭС" | г.Кудымкар | 10/0,4 | 288 | 248
9 | 10 | ООО "КЭС" | г.Кудымкар | 10/0,4 | 225 | 137
10 | 11 | ООО "КЭС" | г.Кудымкар | 10/0,4 | 360 | 136
11 | 12 | ООО "КЭС" | г.Кудымкар | 10/0,4 | 225 | 139
12 | 13 | ООО "КЭС" | г.Кудымкар | 10/0,4 | 180 | 56
13 | 14 | ООО "КЭС" | г.Кудымкар | 10/0,4 | 648 | 462
14 | 15 | ООО "КЭС" | г.Кудымкар | 10/0,4 | 720 | 533
15 | 16 | ООО "КЭС" | г.Кудымкар | 10/0,4 | 720 | 506
16 | 17 | ООО "КЭС" | г.Кудымкар | 10/0,4 | 225 | 131
17 | 18 | ООО "КЭС" | г.Кудымкар | 10/0,4 | 144 | 56
18 | 19 | ООО "КЭС" | г.Кудымкар | 10/0,4 | 720 | 598
19 | 20 | ООО "КЭС" | г.Кудымкар | 10/0,4 | 90 | 64
20 | 21 | ООО "КЭС" | г.Кудымкар | 10/0,4 | 144 | 39
21 | 22 | ООО "КЭС" | г.Кудымкар | 10/0,4 | 450 | 345
22 | 23 | ООО "КЭС" | г.Кудымкар | 10/0,4 | 225 | 143
23 | 24 | ООО "КЭС" | г.Кудымкар | 10/0,4 | 225 | 77
24 | 25 | ООО "КЭС" | г.Кудымкар | 10/0,4 | 720 | 592
25 | 26 | ООО "КЭС" | г.Кудымкар | 10/0,4 | 927 | 826
26 | 27 | ООО "КЭС" | г.Кудымкар | 10/0,4 | 342 | 137
27 | 28 | ООО "КЭС" | г.Кудымкар | 10/0,4 | 585 | 397
28 | 29 | ООО "КЭС" | г.Кудымкар | 10/0,4 | 567 | 390
29 | 30 | ООО "КЭС" | г.Кудымкар | 10/0,4 | 927 | 567
31 | 31 | ООО "КЭС" | г.Кудымкар | 10/0,4 | 144 | 144
32 | 32 | ООО "КЭС" | г.Кудымкар | 10/0,4 | 225 | 88
33 | 33 | ООО "КЭС" | г.Кудымкар | 10/0,4 | 720 | 535
34 | 34 | ООО "КЭС" | г.Кудымкар | 10/0,4 | 1260 | 1186
35 | 35 | ООО "КЭС" | г.Кудымкар | 10/0,4 | 360 | 153
36 | 36 | ООО "КЭС" | г.Кудымкар | 10/0,4 | 643.5 | 430.5
37 | 37 | ООО "КЭС" | г.Кудымкар | 10/0,4 | 225 | 103
38 | 38 | ООО "КЭС" | г.Кудымкар | 10/0,4 | 648 | 426
39 | 39 | ООО "КЭС" | г.Кудымкар | 10/0,4 | 225 | 115
40 | 40 | ООО "КЭС" | г.Кудымкар | 10/0,4 | 90 | 71
41 | 41 | ООО "КЭС" | г.Кудымкар | 10/0,4 | 144 | 99
42 | 42 | ООО "КЭС" | г.Кудымкар | 10/0,4 | 360 | 167
43 | 43 | ООО "КЭС" | г.Кудымкар | 10/0,4 | 283.5 | 134.5
44 | 44 | ООО "КЭС" | г.Кудымкар | 10/0,4 | 225 | 112
45 | 45 | ООО "КЭС" | г.Кудымкар | 10/0,4 | 369 | 251
46 | 46 | ООО "КЭС" | г.Кудымкар | 10/0,4 | 576 | 423
47 | 47 | ООО "КЭС" | г.Кудымкар | 10/0,4 | 225 | 186
48 | 48 | ООО "КЭС" | г.Кудымкар | 10/0,4 | 225 | 156
49 | 49 | ООО "КЭС" | г.Кудымкар | 10/0,4 | 144 | 102
50 | 50 | ООО "КЭС" | г.Кудымкар | 10/0,4 | 225 | 90
51 | 51 | ООО "КЭС" | г.Кудымкар | 10/0,4 | 144 | 142
52 | 52 | ООО "КЭС" | г.Кудымкар | 10/0,4 | 144 | 53
53 | 53 | ООО "КЭС" | г.Кудымкар | 10/0,4 | 90 | 83
54 | 54 | ООО "КЭС" | г.Кудымкар | 10/0,4 | 585 | 340
55 | 55 | ООО "КЭС" | г.Кудымкар | 10/0,4 | 225 | 173
56 | 56 | ООО "КЭС" | г.Кудымкар | 10/0,4 | 360 | 246
57 | 57 | ООО "КЭС" | г.Кудымкар | 10/0,4 | 360 | 247
58 | 58 | ООО "КЭС" | г.Кудымкар | 10/0,4 | 720 | 392
59 | 59 | ООО "КЭС" | г.Кудымкар | 10/0,4 | 720 | 495
60 | 60 | ООО "КЭС" | г.Кудымкар | 10/0,4 | 927 | 784
61 | 61 | ООО "КЭС" | г.Кудымкар | 10/0,4 | 585 | 398
62 | 62 | ООО "КЭС" | г.Кудымкар | 10/0,4 | 450 | 320
63 | 63 | ООО "КЭС" | г.Кудымкар | 10/0,4 | 225 | 150
64 | 64 | ООО "КЭС" | г.Кудымкар | 10/0,4 | 225 | 121
65 | 65 | ООО "КЭС" | г.Кудымкар | 10/0,4 | 144 | 88
66 | 66 | ООО "КЭС" | г.Кудымкар | 10/0,4 | 283.5 | 205.5
67 | 67 | ООО "КЭС" | г.Кудымкар | 10/0,4 | 360 | 331
68 | 68 | ООО "КЭС" | г.Кудымкар | 10/0,4 | 720 | 450
69 | 69 | ООО "КЭС" | г.Кудымкар | 10/0,4 | 90 | 38
70 | 70 | ООО "КЭС" | г.Кудымкар | 10/0,4 | 927 | 587
71 | 71 | ООО "КЭС" | г.Кудымкар | 10/0,4 | 360 | 270
72 | 72 | ООО "КЭС" | г.Кудымкар | 10/0,4 | 225 | 155
73 | 73 | ООО "КЭС" | г.Кудымкар | 10/0,4 | 225 | 91
74 | 74 | ООО "КЭС" | г.Кудымкар | 10/0,4 | 225 | 171
75 | 75 | ООО "КЭС" | г.Кудымкар | 10/0,4 | 927 | 735
76 | 76 | ООО "КЭС" | г.Кудымкар | 10/0,4 | 360 | 153
77 | 77 | ООО "КЭС" | г.Кудымкар | 10/0,4 | 360 | 261
78 | 78 | ООО "КЭС" | г.Кудымкар | 10/0,4 | 360 | 266
79 | 80 | ООО "КЭС" | г.Кудымкар | 10/0,4 | 288 | 182
80 | 81 | ООО "КЭС" | г.Кудымкар | 10/0,4 | 225 | 176
81 | 82 | ООО "КЭС" | г.Кудымкар | 10/0,4 | 585 | -11
82 | 83 | ООО "КЭС" | г.Кудымкар | 10/0,4 | 225 | 142
83 | 85 | ООО "КЭС" | г.Кудымкар | 10/0,4 | 567 | 458
84 | 86 | ООО "КЭС" | г.Кудымкар | 10/0,4 | 360 | 282
85 | 87 | ООО "КЭС" | г.Кудымкар | 10/0,4 | 288 | 228
86 | 88 | ООО "КЭС" | г.Кудымкар | 10/0,4 | 225 | 216
87 | 89 | ООО "КЭС" | г.Кудымкар | 10/0,4 | 144 | 122
88 | 90 | ООО "КЭС" | г.Кудымкар | 10/0,4 | 144 | 137
89 | 91 | ООО "КЭС" | г.Кудымкар | 10/0,4 | 144 | 132
90 | 92 | ООО "КЭС" | г.Кудымкар | 10/0,4 | 90 | 64
91 | 93 | ООО "КЭС" | г.Кудымкар | 10/0,4 | 648 | 485
92 | 94 | ООО "КЭС" | г.Кудымкар | 10/0,4 | 567 | 469
93 | 96 | ООО "КЭС" | г.Кудымкар | 10/0,4 | 585 | 306
94 | 97 | ООО "КЭС" | г.Кудымкар | 10/0,4 | 450 | 289
95 | 98 | ООО "КЭС" | г.Кудымкар | 10/0,4 | 720 | 432
96 | 99 | ООО "КЭС" | г.Кудымкар | 10/0,4 | 792 | 788
97 | 100 | ООО "КЭС" | г.Кудымкар | 10/0,4 | 225 | 208
98 | 101 | ООО "КЭС" | г.Кудымкар | 10/0,4 | 1134 | 1049
99 | 102 | ООО "КЭС" | г.Кудымкар | 10/0,4 | 225 | 79
100 | 103 | ООО "КЭС" | г.Кудымкар | 10/0,4 | 56.7 | 34.7
101 | 104 | ООО "КЭС" | г.Кудымкар | 10/0,4 | 387 | 372
102 | 105 | ООО "КЭС" | г.Кудымкар | 10/0,4 | 450 | 439
103 | 106 | ООО "КЭС" | г.Кудымкар | 10/0,4 | 144 | 113
104 | 107 | ООО "КЭС" | г.Кудымкар | 10/0,4 | 90 | 31
105 | 108 | ООО "КЭС" | г.Кудымкар | 10/0,4 | 225 | 180
106 | 109 | ООО "КЭС" | г.Кудымкар | 10/0,4 | 684 | 438
107 | 110 | ООО "КЭС" | г.Кудымкар | 10/0,4 | 216 | 165
108 | 111 | ООО "КЭС" | г.Кудымкар | 10/0,4 | 720 | 568
109 | 113 | ООО "КЭС" | г.Кудымкар | 10/0,4 | 927 | 835
110 | 114 | ООО "КЭС" | г.Кудымкар | 10/0,4 | 225 | 161
111 | 115 | ООО "КЭС" | г.Кудымкар | 10/0,4 | 225 | 216
112 | 116 | ООО "КЭС" | г.Кудымкар | 10/0,4 | 144 | 21
113 | 117 | ООО "КЭС" | г.Кудымкар | 10/0,4 | 504 | 484
114 | 118 | ООО "КЭС" | г.Кудымкар | 10/0,4 | 225 | 180
115 | 119 | ООО "КЭС" | г.Кудымкар | 10/0,4 | 927 | 431
116 | 120 | ООО "КЭС" | г.Кудымкар | 10/0,4 | 90 | 21
117 | 121 | ООО "КЭС" | г.Кудымкар | 10/0,4 | 450 | 433
118 | 122 | ООО "КЭС" | г.Кудымкар | 10/0,4 | 927 | 625
119 | 123 | ООО "КЭС" | г.Кудымкар | 10/0,4 | 792 | 584
120 | 124 | ООО "КЭС" | г.Кудымкар | 10/0,4 | 567 | 419
121 | 126 | ООО "КЭС" | г.Кудымкар | 10/0,4 | 360 | 201
122 | 127 | ООО "КЭС" | г.Кудымкар | 10/0,4 | 56.7 | 45.7
123 | 129 | ООО "КЭС" | г.Кудымкар | 10/0,4 | 522 | 439
124 | 130 | ООО "КЭС" | г.Кудымкар | 10/0,4 | 90 | 82
125 | 131 | ООО "КЭС" | г.Кудымкар | 10/0,4 | 144 | 138
126 | 132 | ООО "КЭС" | г.Кудымкар | 10/0,4 | 909 | 625
127 | 133 | ООО "КЭС" | г.Кудымкар | 10/0,4 | 369 | 268
128 | 134 | ООО "КЭС" | г.Кудымкар | 10/0,4 | 720 | 554
129 | 135 | ООО "КЭС" | г.Кудымкар | 10/0,4 | 144 | 117
130 | 136 | ООО "КЭС" | г.Кудымкар | 10/0,4 | 36 | 25
131 | 137 | ООО "КЭС" | г.Кудымкар | 10/0,4 | 711 | 692
132 | 138 | ООО "КЭС" | г.Кудымкар | 10/0,4 | 720 | 395
133 | 139 | ООО "КЭС" | г.Кудымкар | 10/0,4 | 225 | 220
134 | 140 | ООО "КЭС" | г.Кудымкар | 10/0,4 | 144 | 122
135 | 0141-2 | ООО "КЭС" | г.Кудымкар | 10/0,4 | 567 | 456
136 | 142 | ООО "КЭС" | г.Кудымкар | 10/0,4 | 90 | 42
137 | 143 | ООО "КЭС" | г.Кудымкар | 10/0,4 | 90 | 4
138 | 144 | ООО "КЭС" | г.Кудымкар | 10/0,4 | 585 | 501
139 | 145 | ООО "КЭС" | г.Кудымкар | 10/0,4 | 450 | 287
140 | 146 | ООО "КЭС" | г.Кудымкар | 10/0,4 | 56.7 | 43.7
141 | 147 | ООО "КЭС" | г.Кудымкар | 10/0,4 | 720 | 622
142 | 148 | ООО "КЭС" | г.Кудымкар | 10/0,4 | 90 | 88
143 | 149 | ООО "КЭС" | г.Кудымкар | 10/0,4 | 56.7 | 23.7
144 | 150 | ООО "КЭС" | г.Кудымкар | 10/0,4 | 1134 | 947
145 | 151 | ООО "КЭС" | г.Кудымкар | 10/0,4 | 360 | 349
146 | 152 | ООО "КЭС" | г.Кудымкар | 10/0,4 | 792 | 781
147 | 153 | ООО "КЭС" | г.Кудымкар | 10/0,4 | 90 | 90
148 | 154 | ООО "КЭС" | г.Кудымкар | 10/0,4 | 1134 | 1070
149 | 155 | ООО "КЭС" | г.Кудымкар | 10/0,4 | 56.7 | 55.7
150 | 156 | ООО "КЭС" | г.Кудымкар | 10/0,4 | 342 | 337
151 | 157 | ООО "КЭС" | г.Кудымкар | 10/0,4 | 22.5 | 22.5
152 | 158 | ООО "КЭС" | г.Кудымкар | 10/0,4 | 144 | 80
153 | 159 | ООО "КЭС" | г.Кудымкар | 10/0,4 | 225 | 225
154 | 584 | ООО "КЭС" | г.Кудымкар | 10/0,4 | 567 | 377
155 | 595 | ООО "КЭС" | г.Кудымкар | 10/0,4 | 720 | 720
156 | 5112 | ООО "КЭС" | г.Кудымкар | 10/0,4 | 1800 | 1684
ИТОГО: |  |  |  |  | 63139.5 | 46381.5

## 1 квартал 2023 года
Сведения о наличии объема свободной для технологического присоединения потребителей трансформаторной мощности по подстанциям и распределительным
№ п/п | № подстанции, распределительного пункта | Балансовая принадлежность (РЭС) |  | Классы напряжения, кВ | Технические характеристики
|  |  | Муниципальное образование |  | Пропускная способность, кВт | Текущий резерв /дефицит мощности для технологического присоединения, кВт
1 | 1 | ООО "КЭС" | г.Кудымкар | 10/0,4 | 144 | 78
2 | 2 | ООО "КЭС" | г.Кудымкар | 10/0,4 | 585 | 451
3 | 3 | ООО "КЭС" | г.Кудымкар | 10/0,4 | 162 | 27
4 | 4 | ООО "КЭС" | г.Кудымкар | 10/0,4 | 225 | 120
5 | 5 | ООО "КЭС" | г.Кудымкар | 10/0,4 | 288 | 238
6 | 6 | ООО "КЭС" | г.Кудымкар | 10/0,4 | 360 | 258
7 | 7 | ООО "КЭС" | г.Кудымкар | 10/0,4 | 225 | 172
8 | 9 | ООО "КЭС" | г.Кудымкар | 10/0,4 | 288 | 243
9 | 10 | ООО "КЭС" | г.Кудымкар | 10/0,4 | 225 | 134
10 | 11 | ООО "КЭС" | г.Кудымкар | 10/0,4 | 360 | 74
11 | 12 | ООО "КЭС" | г.Кудымкар | 10/0,4 | 225 | 133
12 | 13 | ООО "КЭС" | г.Кудымкар | 10/0,4 | 180 | 55
13 | 14 | ООО "КЭС" | г.Кудымкар | 10/0,4 | 648 | 462
14 | 15 | ООО "КЭС" | г.Кудымкар | 10/0,4 | 720 | 533
15 | 16 | ООО "КЭС" | г.Кудымкар | 10/0,4 | 720 | 527
16 | 17 | ООО "КЭС" | г.Кудымкар | 10/0,4 | 225 | 127
17 | 18 | ООО "КЭС" | г.Кудымкар | 10/0,4 | 144 | 44
18 | 19 | ООО "КЭС" | г.Кудымкар | 10/0,4 | 720 | 591
19 | 20 | ООО "КЭС" | г.Кудымкар | 10/0,4 | 90 | 62
20 | 21 | ООО "КЭС" | г.Кудымкар | 10/0,4 | 144 | 29
21 | 22 | ООО "КЭС" | г.Кудымкар | 10/0,4 | 450 | 338
22 | 23 | ООО "КЭС" | г.Кудымкар | 10/0,4 | 225 | 127
23 | 24 | ООО "КЭС" | г.Кудымкар | 10/0,4 | 225 | 75
24 | 25 | ООО "КЭС" | г.Кудымкар | 10/0,4 | 720 | 577
25 | 26 | ООО "КЭС" | г.Кудымкар | 10/0,4 | 927 | 823
26 | 27 | ООО "КЭС" | г.Кудымкар | 10/0,4 | 342 | 142
27 | 28 | ООО "КЭС" | г.Кудымкар | 10/0,4 | 585 | 408
28 | 29 | ООО "КЭС" | г.Кудымкар | 10/0,4 | 567 | 478
29 | 30 | ООО "КЭС" | г.Кудымкар | 10/0,4 | 927 | 511
31 | 31 | ООО "КЭС" | г.Кудымкар | 10/0,4 | 144 | 110
32 | 32 | ООО "КЭС" | г.Кудымкар | 10/0,4 | 225 | 89
33 | 33 | ООО "КЭС" | г.Кудымкар | 10/0,4 | 720 | 548
34 | 34 | ООО "КЭС" | г.Кудымкар | 10/0,4 | 1260 | 1188
35 | 35 | ООО "КЭС" | г.Кудымкар | 10/0,4 | 360 | 169
36 | 36 | ООО "КЭС" | г.Кудымкар | 10/0,4 | 643.5 | 376
37 | 37 | ООО "КЭС" | г.Кудымкар | 10/0,4 | 360 | 249
38 | 38 | ООО "КЭС" | г.Кудымкар | 10/0,4 | 648 | 426
39 | 39 | ООО "КЭС" | г.Кудымкар | 10/0,4 | 225 | 116
40 | 40 | ООО "КЭС" | г.Кудымкар | 10/0,4 | 90 | 66
41 | 41 | ООО "КЭС" | г.Кудымкар | 10/0,4 | 144 | 100
42 | 42 | ООО "КЭС" | г.Кудымкар | 10/0,4 | 360 | 165
43 | 43 | ООО "КЭС" | г.Кудымкар | 10/0,4 | 283.5 | 125
44 | 44 | ООО "КЭС" | г.Кудымкар | 10/0,4 | 225 | 105
45 | 45 | ООО "КЭС" | г.Кудымкар | 10/0,4 | 369 | 257
46 | 46 | ООО "КЭС" | г.Кудымкар | 10/0,4 | 576 | 412
47 | 47 | ООО "КЭС" | г.Кудымкар | 10/0,4 | 225 | 185
48 | 48 | ООО "КЭС" | г.Кудымкар | 10/0,4 | 225 | 148
49 | 49 | ООО "КЭС" | г.Кудымкар | 10/0,4 | 144 | 101
50 | 50 | ООО "КЭС" | г.Кудымкар | 10/0,4 | 225 | 79
51 | 51 | ООО "КЭС" | г.Кудымкар | 10/0,4 | 144 | 135
52 | 52 | ООО "КЭС" | г.Кудымкар | 10/0,4 | 144 | 50
53 | 53 | ООО "КЭС" | г.Кудымкар | 10/0,4 | 90 | 82
54 | 54 | ООО "КЭС" | г.Кудымкар | 10/0,4 | 585 | 347
55 | 55 | ООО "КЭС" | г.Кудымкар | 10/0,4 | 225 | 179
56 | 56 | ООО "КЭС" | г.Кудымкар | 10/0,4 | 360 | 249
57 | 57 | ООО "КЭС" | г.Кудымкар | 10/0,4 | 360 | 241
58 | 58 | ООО "КЭС" | г.Кудымкар | 10/0,4 | 720 | 399
59 | 59 | ООО "КЭС" | г.Кудымкар | 10/0,4 | 720 | 419
60 | 60 | ООО "КЭС" | г.Кудымкар | 10/0,4 | 927 | 771
61 | 61 | ООО "КЭС" | г.Кудымкар | 10/0,4 | 585 | 397
62 | 62 | ООО "КЭС" | г.Кудымкар | 10/0,4 | 450 | 322
63 | 63 | ООО "КЭС" | г.Кудымкар | 10/0,4 | 225 | 155
64 | 64 | ООО "КЭС" | г.Кудымкар | 10/0,4 | 225 | 119
65 | 65 | ООО "КЭС" | г.Кудымкар | 10/0,4 | 144 | 83
66 | 66 | ООО "КЭС" | г.Кудымкар | 10/0,4 | 567 | 462
67 | 67 | ООО "КЭС" | г.Кудымкар | 10/0,4 | 360 | 326
68 | 68 | ООО "КЭС" | г.Кудымкар | 10/0,4 | 720 | 453
69 | 69 | ООО "КЭС" | г.Кудымкар | 10/0,4 | 90 | 37
70 | 70 | ООО "КЭС" | г.Кудымкар | 10/0,4 | 927 | 608
71 | 71 | ООО "КЭС" | г.Кудымкар | 10/0,4 | 360 | 267
72 | 72 | ООО "КЭС" | г.Кудымкар | 10/0,4 | 225 | 154
73 | 73 | ООО "КЭС" | г.Кудымкар | 10/0,4 | 225 | 86
74 | 74 | ООО "КЭС" | г.Кудымкар | 10/0,4 | 225 | 170
75 | 75 | ООО "КЭС" | г.Кудымкар | 10/0,4 | 927 | 729
76 | 76 | ООО "КЭС" | г.Кудымкар | 10/0,4 | 360 | 130
77 | 77 | ООО "КЭС" | г.Кудымкар | 10/0,4 | 360 | 250
78 | 78 | ООО "КЭС" | г.Кудымкар | 10/0,4 | 360 | 274
79 | 80 | ООО "КЭС" | г.Кудымкар | 10/0,4 | 288 | 183
80 | 81 | ООО "КЭС" | г.Кудымкар | 10/0,4 | 225 | 176
81 | 82 | ООО "КЭС" | г.Кудымкар | 10/0,4 | 585 | 531
82 | 83 | ООО "КЭС" | г.Кудымкар | 10/0,4 | 225 | 136
83 | 85 | ООО "КЭС" | г.Кудымкар | 10/0,4 | 567 | 463
84 | 86 | ООО "КЭС" | г.Кудымкар | 10/0,4 | 360 | 280
85 | 87 | ООО "КЭС" | г.Кудымкар | 10/0,4 | 288 | 229
86 | 88 | ООО "КЭС" | г.Кудымкар | 10/0,4 | 225 | 211
87 | 89 | ООО "КЭС" | г.Кудымкар | 10/0,4 | 144 | 115
88 | 90 | ООО "КЭС" | г.Кудымкар | 10/0,4 | 144 | 133
89 | 91 | ООО "КЭС" | г.Кудымкар | 10/0,4 | 144 | 132
90 | 92 | ООО "КЭС" | г.Кудымкар | 10/0,4 | 90 | 67
91 | 93 | ООО "КЭС" | г.Кудымкар | 10/0,4 | 648 | 475
92 | 94 | ООО "КЭС" | г.Кудымкар | 10/0,4 | 567 | 453
93 | 96 | ООО "КЭС" | г.Кудымкар | 10/0,4 | 585 | 310
94 | 97 | ООО "КЭС" | г.Кудымкар | 10/0,4 | 450 | 302
95 | 98 | ООО "КЭС" | г.Кудымкар | 10/0,4 | 720 | 436
96 | 99 | ООО "КЭС" | г.Кудымкар | 10/0,4 | 792 | 788
97 | 100 | ООО "КЭС" | г.Кудымкар | 10/0,4 | 225 | 205
98 | 101 | ООО "КЭС" | г.Кудымкар | 10/0,4 | 1134 | 1062
99 | 102 | ООО "КЭС" | г.Кудымкар | 10/0,4 | 225 | 83
100 | 103 | ООО "КЭС" | г.Кудымкар | 10/0,4 | 56.7 | 35
101 | 104 | ООО "КЭС" | г.Кудымкар | 10/0,4 | 387 | 375
102 | 105 | ООО "КЭС" | г.Кудымкар | 10/0,4 | 450 | 437
103 | 106 | ООО "КЭС" | г.Кудымкар | 10/0,4 | 144 | 109
104 | 107 | ООО "КЭС" | г.Кудымкар | 10/0,4 | 90 | 27
105 | 108 | ООО "КЭС" | г.Кудымкар | 10/0,4 | 225 | 178
106 | 109 | ООО "КЭС" | г.Кудымкар | 10/0,4 | 684 | 444
107 | 110 | ООО "КЭС" | г.Кудымкар | 10/0,4 | 216 | 148
108 | 111 | ООО "КЭС" | г.Кудымкар | 10/0,4 | 720 | 550
109 | 113 | ООО "КЭС" | г.Кудымкар | 10/0,4 | 927 | 835
110 | 114 | ООО "КЭС" | г.Кудымкар | 10/0,4 | 225 | 151
111 | 115 | ООО "КЭС" | г.Кудымкар | 10/0,4 | 225 | 212
112 | 116 | ООО "КЭС" | г.Кудымкар | 10/0,4 | 144 | 12
113 | 117 | ООО "КЭС" | г.Кудымкар | 10/0,4 | 504 | 480
114 | 118 | ООО "КЭС" | г.Кудымкар | 10/0,4 | 225 | 176
115 | 119 | ООО "КЭС" | г.Кудымкар | 10/0,4 | 927 | 451
116 | 120 | ООО "КЭС" | г.Кудымкар | 10/0,4 | 90 | 22
117 | 121 | ООО "КЭС" | г.Кудымкар | 10/0,4 | 450 | 431
118 | 122 | ООО "КЭС" | г.Кудымкар | 10/0,4 | 927 | 628
119 | 123 | ООО "КЭС" | г.Кудымкар | 10/0,4 | 792 | 591
120 | 124 | ООО "КЭС" | г.Кудымкар | 10/0,4 | 567 | 434
121 | 126 | ООО "КЭС" | г.Кудымкар | 10/0,4 | 360 | 196
122 | 127 | ООО "КЭС" | г.Кудымкар | 10/0,4 | 56.7 | 44
123 | 129 | ООО "КЭС" | г.Кудымкар | 10/0,4 | 522 | 435
124 | 130 | ООО "КЭС" | г.Кудымкар | 10/0,4 | 90 | 84
125 | 131 | ООО "КЭС" | г.Кудымкар | 10/0,4 | 144 | 138
126 | 132 | ООО "КЭС" | г.Кудымкар | 10/0,4 | 909 | 630
127 | 133 | ООО "КЭС" | г.Кудымкар | 10/0,4 | 369 | 258
128 | 134 | ООО "КЭС" | г.Кудымкар | 10/0,4 | 720 | 552
129 | 135 | ООО "КЭС" | г.Кудымкар | 10/0,4 | 144 | 103
130 | 136 | ООО "КЭС" | г.Кудымкар | 10/0,4 | 36 | 23
131 | 137 | ООО "КЭС" | г.Кудымкар | 10/0,4 | 711 | 696
132 | 138 | ООО "КЭС" | г.Кудымкар | 10/0,4 | 720 | 389
133 | 139 | ООО "КЭС" | г.Кудымкар | 10/0,4 | 225 | 215
134 | 140 | ООО "КЭС" | г.Кудымкар | 10/0,4 | 144 | 111
135 | 142 | ООО "КЭС" | г.Кудымкар | 10/0,4 | 90 | 35
136 | 143 | ООО "КЭС" | г.Кудымкар | 10/0,4 | 90 | 7
137 | 144 | ООО "КЭС" | г.Кудымкар | 10/0,4 | 585 | 509
138 | 145 | ООО "КЭС" | г.Кудымкар | 10/0,4 | 450 | 286
139 | 146 | ООО "КЭС" | г.Кудымкар | 10/0,4 | 56.7 | 36
140 | 147 | ООО "КЭС" | г.Кудымкар | 10/0,4 | 720 | 618
141 | 148 | ООО "КЭС" | г.Кудымкар | 10/0,4 | 90 | 89
142 | 149 | ООО "КЭС" | г.Кудымкар | 10/0,4 | 56.7 | 22
143 | 150 | ООО "КЭС" | г.Кудымкар | 10/0,4 | 1134 | 926
144 | 151 | ООО "КЭС" | г.Кудымкар | 10/0,4 | 360 | 337
145 | 152 | ООО "КЭС" | г.Кудымкар | 10/0,4 | 792 | 782
146 | 153 | ООО "КЭС" | г.Кудымкар | 10/0,4 | 90 | 90
147 | 154 | ООО "КЭС" | г.Кудымкар | 10/0,4 | 1134 | 1079
148 | 155 | ООО "КЭС" | г.Кудымкар | 10/0,4 | 56.7 | 56
149 | 156 | ООО "КЭС" | г.Кудымкар | 10/0,4 | 342 | 333
150 | 157 | ООО "КЭС" | г.Кудымкар | 10/0,4 | 22.5 | 23
151 | 158 | ООО "КЭС" | г.Кудымкар | 10/0,4 | 144 | 57
152 | 159 | ООО "КЭС" | г.Кудымкар | 10/0,4 | 225 | 222
153 | 584 | ООО "КЭС" | г.Кудымкар | 10/0,4 | 567 | 361
154 | 595 | ООО "КЭС" | г.Кудымкар | 10/0,4 | 720 | 720
155 | 5112 | ООО "КЭС" | г.Кудымкар | 10/0,4 | 1800 | 1404
156 | 0141-2 | ООО "КЭС" | г.Кудымкар | 10/0,4 | 567 | 546
ИТОГО: |  |  |  |  | 63558 | 46653

## 2 квартарл 2023 года
Сведения о наличии объема свободной для технологического присоединения потребителей трансформаторной мощности по подстанциям и распределительным
№ п/п | № подстанции, распределительного пункта | Балансовая принадлежность (РЭС) |  | Классы напряжения, кВ | Технические характеристики
|  |  | Муниципальное образование |  | Пропускная способность, кВт | Текущий резерв /дефицит мощности для технологического присоединения, кВт
1 | 1 | ООО "КЭС" | г.Кудымкар | 10/0,4 | 144 | 98
2 | 2 | ООО "КЭС" | г.Кудымкар | 10/0,4 | 585 | 487
3 | 3 | ООО "КЭС" | г.Кудымкар | 10/0,4 | 162 | 67
4 | 4 | ООО "КЭС" | г.Кудымкар | 10/0,4 | 225 | 152
5 | 5 | ООО "КЭС" | г.Кудымкар | 10/0,4 | 288 | 253
6 | 6 | ООО "КЭС" | г.Кудымкар | 10/0,4 | 360 | 286
7 | 7 | ООО "КЭС" | г.Кудымкар | 10/0,4 | 225 | 186
8 | 9 | ООО "КЭС" | г.Кудымкар | 10/0,4 | 288 | 254
9 | 10 | ООО "КЭС" | г.Кудымкар | 10/0,4 | 225 | 163
10 | 11 | ООО "КЭС" | г.Кудымкар | 10/0,4 | 360 | 150
11 | 12 | ООО "КЭС" | г.Кудымкар | 10/0,4 | 225 | 167
12 | 13 | ООО "КЭС" | г.Кудымкар | 10/0,4 | 180 | 56
13 | 14 | ООО "КЭС" | г.Кудымкар | 10/0,4 | 648 | 519
14 | 15 | ООО "КЭС" | г.Кудымкар | 10/0,4 | 720 | 569
15 | 16 | ООО "КЭС" | г.Кудымкар | 10/0,4 | 720 | 509
16 | 17 | ООО "КЭС" | г.Кудымкар | 10/0,4 | 225 | 160
17 | 18 | ООО "КЭС" | г.Кудымкар | 10/0,4 | 144 | 76
18 | 19 | ООО "КЭС" | г.Кудымкар | 10/0,4 | 720 | 620
19 | 20 | ООО "КЭС" | г.Кудымкар | 10/0,4 | 90 | 79
20 | 21 | ООО "КЭС" | г.Кудымкар | 10/0,4 | 144 | 81
21 | 22 | ООО "КЭС" | г.Кудымкар | 10/0,4 | 450 | 377
22 | 23 | ООО "КЭС" | г.Кудымкар | 10/0,4 | 225 | 158
23 | 24 | ООО "КЭС" | г.Кудымкар | 10/0,4 | 225 | 140
24 | 25 | ООО "КЭС" | г.Кудымкар | 10/0,4 | 720 | 672
25 | 26 | ООО "КЭС" | г.Кудымкар | 10/0,4 | 927 | 848
26 | 27 | ООО "КЭС" | г.Кудымкар | 10/0,4 | 342 | 193
27 | 28 | ООО "КЭС" | г.Кудымкар | 10/0,4 | 585 | 475
28 | 29 | ООО "КЭС" | г.Кудымкар | 10/0,4 | 567 | 514
29 | 30 | ООО "КЭС" | г.Кудымкар | 10/0,4 | 927 | 611
31 | 31 | ООО "КЭС" | г.Кудымкар | 10/0,4 | 144 | 133
32 | 32 | ООО "КЭС" | г.Кудымкар | 10/0,4 | 225 | 118
33 | 33 | ООО "КЭС" | г.Кудымкар | 10/0,4 | 720 | 567
34 | 34 | ООО "КЭС" | г.Кудымкар | 10/0,4 | 1260 | 1201
35 | 35 | ООО "КЭС" | г.Кудымкар | 10/0,4 | 360 | 220
36 | 36 | ООО "КЭС" | г.Кудымкар | 10/0,4 | 643.5 | 423
37 | 37 | ООО "КЭС" | г.Кудымкар | 10/0,4 | 360 | 247
38 | 38 | ООО "КЭС" | г.Кудымкар | 10/0,4 | 648 | 439
39 | 39 | ООО "КЭС" | г.Кудымкар | 10/0,4 | 225 | 122
40 | 40 | ООО "КЭС" | г.Кудымкар | 10/0,4 | 90 | 74
41 | 41 | ООО "КЭС" | г.Кудымкар | 10/0,4 | 144 | 115
42 | 42 | ООО "КЭС" | г.Кудымкар | 10/0,4 | 360 | 219
43 | 43 | ООО "КЭС" | г.Кудымкар | 10/0,4 | 283.5 | 187
44 | 44 | ООО "КЭС" | г.Кудымкар | 10/0,4 | 225 | 137
45 | 45 | ООО "КЭС" | г.Кудымкар | 10/0,4 | 369 | 260
46 | 46 | ООО "КЭС" | г.Кудымкар | 10/0,4 | 576 | 472
47 | 47 | ООО "КЭС" | г.Кудымкар | 10/0,4 | 225 | 196
48 | 48 | ООО "КЭС" | г.Кудымкар | 10/0,4 | 225 | 169
49 | 49 | ООО "КЭС" | г.Кудымкар | 10/0,4 | 144 | 110
50 | 50 | ООО "КЭС" | г.Кудымкар | 10/0,4 | 225 | 120
51 | 51 | ООО "КЭС" | г.Кудымкар | 10/0,4 | 144 | 142
52 | 52 | ООО "КЭС" | г.Кудымкар | 10/0,4 | 144 | 90
53 | 53 | ООО "КЭС" | г.Кудымкар | 10/0,4 | 90 | 84
54 | 54 | ООО "КЭС" | г.Кудымкар | 10/0,4 | 585 | 358
55 | 55 | ООО "КЭС" | г.Кудымкар | 10/0,4 | 225 | 188
56 | 56 | ООО "КЭС" | г.Кудымкар | 10/0,4 | 360 | 285
57 | 57 | ООО "КЭС" | г.Кудымкар | 10/0,4 | 360 | 266
58 | 58 | ООО "КЭС" | г.Кудымкар | 10/0,4 | 720 | 460
59 | 59 | ООО "КЭС" | г.Кудымкар | 10/0,4 | 720 | 483
60 | 60 | ООО "КЭС" | г.Кудымкар | 10/0,4 | 927 | 791
61 | 61 | ООО "КЭС" | г.Кудымкар | 10/0,4 | 585 | 442
62 | 62 | ООО "КЭС" | г.Кудымкар | 10/0,4 | 450 | 333
63 | 63 | ООО "КЭС" | г.Кудымкар | 10/0,4 | 225 | 170
64 | 64 | ООО "КЭС" | г.Кудымкар | 10/0,4 | 225 | 148
65 | 65 | ООО "КЭС" | г.Кудымкар | 10/0,4 | 144 | 92
66 | 66 | ООО "КЭС" | г.Кудымкар | 10/0,4 | 567 | 472
67 | 67 | ООО "КЭС" | г.Кудымкар | 10/0,4 | 360 | 335
68 | 68 | ООО "КЭС" | г.Кудымкар | 10/0,4 | 720 | 538
69 | 69 | ООО "КЭС" | г.Кудымкар | 10/0,4 | 90 | 55
70 | 70 | ООО "КЭС" | г.Кудымкар | 10/0,4 | 927 | 614
71 | 71 | ООО "КЭС" | г.Кудымкар | 10/0,4 | 360 | 288
72 | 72 | ООО "КЭС" | г.Кудымкар | 10/0,4 | 225 | 184
73 | 73 | ООО "КЭС" | г.Кудымкар | 10/0,4 | 225 | 136
74 | 74 | ООО "КЭС" | г.Кудымкар | 10/0,4 | 225 | 183
75 | 75 | ООО "КЭС" | г.Кудымкар | 10/0,4 | 927 | 792
76 | 76 | ООО "КЭС" | г.Кудымкар | 10/0,4 | 360 | 203
77 | 77 | ООО "КЭС" | г.Кудымкар | 10/0,4 | 360 | 288
78 | 78 | ООО "КЭС" | г.Кудымкар | 10/0,4 | 360 | 306
79 | 80 | ООО "КЭС" | г.Кудымкар | 10/0,4 | 288 | 204
80 | 81 | ООО "КЭС" | г.Кудымкар | 10/0,4 | 225 | 185
81 | 82 | ООО "КЭС" | г.Кудымкар | 10/0,4 | 585 | 539
82 | 83 | ООО "КЭС" | г.Кудымкар | 10/0,4 | 225 | 154
83 | 85 | ООО "КЭС" | г.Кудымкар | 10/0,4 | 567 | 434
84 | 86 | ООО "КЭС" | г.Кудымкар | 10/0,4 | 360 | 290
85 | 87 | ООО "КЭС" | г.Кудымкар | 10/0,4 | 288 | 250
86 | 88 | ООО "КЭС" | г.Кудымкар | 10/0,4 | 225 | 214
87 | 89 | ООО "КЭС" | г.Кудымкар | 10/0,4 | 144 | 123
88 | 90 | ООО "КЭС" | г.Кудымкар | 10/0,4 | 144 | 137
89 | 91 | ООО "КЭС" | г.Кудымкар | 10/0,4 | 144 | 137
90 | 92 | ООО "КЭС" | г.Кудымкар | 10/0,4 | 90 | 71
91 | 93 | ООО "КЭС" | г.Кудымкар | 10/0,4 | 648 | 525
92 | 94 | ООО "КЭС" | г.Кудымкар | 10/0,4 | 567 | 540
93 | 96 | ООО "КЭС" | г.Кудымкар | 10/0,4 | 585 | 354
94 | 97 | ООО "КЭС" | г.Кудымкар | 10/0,4 | 450 | 301
95 | 98 | ООО "КЭС" | г.Кудымкар | 10/0,4 | 720 | 522
96 | 99 | ООО "КЭС" | г.Кудымкар | 10/0,4 | 792 | 786
97 | 100 | ООО "КЭС" | г.Кудымкар | 10/0,4 | 225 | 216
98 | 101 | ООО "КЭС" | г.Кудымкар | 10/0,4 | 1134 | 1072
99 | 102 | ООО "КЭС" | г.Кудымкар | 10/0,4 | 225 | 130
100 | 103 | ООО "КЭС" | г.Кудымкар | 10/0,4 | 56.7 | 49
101 | 104 | ООО "КЭС" | г.Кудымкар | 10/0,4 | 387 | 374
102 | 105 | ООО "КЭС" | г.Кудымкар | 10/0,4 | 450 | 443
103 | 106 | ООО "КЭС" | г.Кудымкар | 10/0,4 | 144 | 122
104 | 107 | ООО "КЭС" | г.Кудымкар | 10/0,4 | 90 | 49
105 | 108 | ООО "КЭС" | г.Кудымкар | 10/0,4 | 225 | 179
106 | 109 | ООО "КЭС" | г.Кудымкар | 10/0,4 | 684 | 472
107 | 110 | ООО "КЭС" | г.Кудымкар | 10/0,4 | 216 | 183
108 | 111 | ООО "КЭС" | г.Кудымкар | 10/0,4 | 720 | 573
109 | 113 | ООО "КЭС" | г.Кудымкар | 10/0,4 | 927 | 846
110 | 114 | ООО "КЭС" | г.Кудымкар | 10/0,4 | 225 | 175
111 | 115 | ООО "КЭС" | г.Кудымкар | 10/0,4 | 225 | 215
112 | 116 | ООО "КЭС" | г.Кудымкар | 10/0,4 | 144 | 45
113 | 117 | ООО "КЭС" | г.Кудымкар | 10/0,4 | 504 | 481
114 | 118 | ООО "КЭС" | г.Кудымкар | 10/0,4 | 225 | 191
115 | 119 | ООО "КЭС" | г.Кудымкар | 10/0,4 | 927 | 500
116 | 120 | ООО "КЭС" | г.Кудымкар | 10/0,4 | 90 | 22
117 | 121 | ООО "КЭС" | г.Кудымкар | 10/0,4 | 450 | 437
118 | 122 | ООО "КЭС" | г.Кудымкар | 10/0,4 | 927 | 713
119 | 123 | ООО "КЭС" | г.Кудымкар | 10/0,4 | 792 | 587
120 | 124 | ООО "КЭС" | г.Кудымкар | 10/0,4 | 567 | 433
121 | 126 | ООО "КЭС" | г.Кудымкар | 10/0,4 | 360 | 246
122 | 127 | ООО "КЭС" | г.Кудымкар | 10/0,4 | 56.7 | 51
123 | 129 | ООО "КЭС" | г.Кудымкар | 10/0,4 | 522 | 459
124 | 130 | ООО "КЭС" | г.Кудымкар | 10/0,4 | 90 | 88
125 | 131 | ООО "КЭС" | г.Кудымкар | 10/0,4 | 144 | 141
126 | 132 | ООО "КЭС" | г.Кудымкар | 10/0,4 | 909 | 692
127 | 133 | ООО "КЭС" | г.Кудымкар | 10/0,4 | 369 | 310
128 | 134 | ООО "КЭС" | г.Кудымкар | 10/0,4 | 720 | 601
129 | 135 | ООО "КЭС" | г.Кудымкар | 10/0,4 | 144 | 93
130 | 136 | ООО "КЭС" | г.Кудымкар | 10/0,4 | 36 | 29
131 | 137 | ООО "КЭС" | г.Кудымкар | 10/0,4 | 711 | 694
132 | 138 | ООО "КЭС" | г.Кудымкар | 10/0,4 | 720 | 575
133 | 139 | ООО "КЭС" | г.Кудымкар | 10/0,4 | 225 | 217
134 | 140 | ООО "КЭС" | г.Кудымкар | 10/0,4 | 144 | 121
135 | 141 | ООО "КЭС" | г.Кудымкар | 10/0,4 | 360 | 322
136 | 142 | ООО "КЭС" | г.Кудымкар | 10/0,4 | 90 | 64
137 | 143 | ООО "КЭС" | г.Кудымкар | 10/0,4 | 90 | 6
138 | 144 | ООО "КЭС" | г.Кудымкар | 10/0,4 | 585 | 530
139 | 145 | ООО "КЭС" | г.Кудымкар | 10/0,4 | 450 | 286
140 | 146 | ООО "КЭС" | г.Кудымкар | 10/0,4 | 56.7 | 44
141 | 147 | ООО "КЭС" | г.Кудымкар | 10/0,4 | 720 | 619
142 | 148 | ООО "КЭС" | г.Кудымкар | 10/0,4 | 90 | 88
143 | 149 | ООО "КЭС" | г.Кудымкар | 10/0,4 | 56.7 | 39
144 | 150 | ООО "КЭС" | г.Кудымкар | 10/0,4 | 1134 | 950
145 | 151 | ООО "КЭС" | г.Кудымкар | 10/0,4 | 360 | 337
146 | 152 | ООО "КЭС" | г.Кудымкар | 10/0,4 | 792 | 785
147 | 153 | ООО "КЭС" | г.Кудымкар | 10/0,4 | 90 | 90
148 | 154 | ООО "КЭС" | г.Кудымкар | 10/0,4 | 1134 | 1080
149 | 155 | ООО "КЭС" | г.Кудымкар | 10/0,4 | 56.7 | 57
150 | 156 | ООО "КЭС" | г.Кудымкар | 10/0,4 | 342 | 337
151 | 157 | ООО "КЭС" | г.Кудымкар | 10/0,4 | 22.5 | 23
152 | 158 | ООО "КЭС" | г.Кудымкар | 10/0,4 | 144 | 99
153 | 159 | ООО "КЭС" | г.Кудымкар | 10/0,4 | 225 | 216
154 | 584 | ООО "КЭС" | г.Кудымкар | 10/0,4 | 567 | 399
155 | 595 | ООО "КЭС" | г.Кудымкар | 10/0,4 | 720 | 720
156 | 5112 | ООО "КЭС" | г.Кудымкар | 10/0,4 | 1800 | 1289
157 | 0141-2 | ООО "КЭС" | г.Кудымкар | 10/0,4 | 567 | 555
ИТОГО: |  |  |  |  | 63918 | 50700

## 3 квартал 2023 года
Сведения о наличии объема свободной для технологического присоединения потребителей трансформаторной мощности по подстанциям и распределительным
№ п/п | № подстанции, распределительного пункта | Балансовая принадлежность (РЭС) |  | Классы напряжения, кВ | Технические характеристики
|  |  | Муниципальное образование |  | Пропускная способность, кВт | Текущий резерв /дефицит мощности для технологического присоединения, кВт
1 | 1 | ООО "КЭС" | г.Кудымкар | 10/0,4 | 144 | 104
2 | 2 | ООО "КЭС" | г.Кудымкар | 10/0,4 | 585 | 497
3 | 3 | ООО "КЭС" | г.Кудымкар | 10/0,4 | 162 | 82
4 | 4 | ООО "КЭС" | г.Кудымкар | 10/0,4 | 225 | 150
5 | 5 | ООО "КЭС" | г.Кудымкар | 10/0,4 | 288 | 259
6 | 6 | ООО "КЭС" | г.Кудымкар | 10/0,4 | 360 | 292
7 | 7 | ООО "КЭС" | г.Кудымкар | 10/0,4 | 225 | 198
8 | 9 | ООО "КЭС" | г.Кудымкар | 10/0,4 | 288 | 257
9 | 10 | ООО "КЭС" | г.Кудымкар | 10/0,4 | 225 | 170
10 | 11 | ООО "КЭС" | г.Кудымкар | 10/0,4 | 360 | 163
11 | 12 | ООО "КЭС" | г.Кудымкар | 10/0,4 | 225 | 171
12 | 13 | ООО "КЭС" | г.Кудымкар | 10/0,4 | 180 | 58
13 | 14 | ООО "КЭС" | г.Кудымкар | 10/0,4 | 648 | 554
14 | 15 | ООО "КЭС" | г.Кудымкар | 10/0,4 | 720 | 590
15 | 16 | ООО "КЭС" | г.Кудымкар | 10/0,4 | 720 | 567
16 | 17 | ООО "КЭС" | г.Кудымкар | 10/0,4 | 225 | 169
17 | 18 | ООО "КЭС" | г.Кудымкар | 10/0,4 | 144 | 89
18 | 19 | ООО "КЭС" | г.Кудымкар | 10/0,4 | 720 | 631
19 | 20 | ООО "КЭС" | г.Кудымкар | 10/0,4 | 90 | 79
20 | 21 | ООО "КЭС" | г.Кудымкар | 10/0,4 | 144 | 86
21 | 22 | ООО "КЭС" | г.Кудымкар | 10/0,4 | 450 | 382
22 | 23 | ООО "КЭС" | г.Кудымкар | 10/0,4 | 225 | 166
23 | 24 | ООО "КЭС" | г.Кудымкар | 10/0,4 | 225 | 207
24 | 25 | ООО "КЭС" | г.Кудымкар | 10/0,4 | 720 | 688
25 | 26 | ООО "КЭС" | г.Кудымкар | 10/0,4 | 927 | 861
26 | 27 | ООО "КЭС" | г.Кудымкар | 10/0,4 | 342 | 212
27 | 28 | ООО "КЭС" | г.Кудымкар | 10/0,4 | 585 | 519
28 | 29 | ООО "КЭС" | г.Кудымкар | 10/0,4 | 567 | 541
29 | 30 | ООО "КЭС" | г.Кудымкар | 10/0,4 | 927 | 650
31 | 31 | ООО "КЭС" | г.Кудымкар | 10/0,4 | 144 | 136
32 | 32 | ООО "КЭС" | г.Кудымкар | 10/0,4 | 225 | 123
33 | 33 | ООО "КЭС" | г.Кудымкар | 10/0,4 | 720 | 571
34 | 34 | ООО "КЭС" | г.Кудымкар | 10/0,4 | 1260 | 1214
35 | 35 | ООО "КЭС" | г.Кудымкар | 10/0,4 | 360 | 221
36 | 36 | ООО "КЭС" | г.Кудымкар | 10/0,4 | 643.5 | 425.5
37 | 37 | ООО "КЭС" | г.Кудымкар | 10/0,4 | 360 | 236
38 | 38 | ООО "КЭС" | г.Кудымкар | 10/0,4 | 648 | 432
39 | 39 | ООО "КЭС" | г.Кудымкар | 10/0,4 | 225 | 124
40 | 40 | ООО "КЭС" | г.Кудымкар | 10/0,4 | 90 | 78
41 | 41 | ООО "КЭС" | г.Кудымкар | 10/0,4 | 144 | 116
42 | 42 | ООО "КЭС" | г.Кудымкар | 10/0,4 | 360 | 228
43 | 43 | ООО "КЭС" | г.Кудымкар | 10/0,4 | 283.5 | 189.5
44 | 44 | ООО "КЭС" | г.Кудымкар | 10/0,4 | 225 | 139
45 | 45 | ООО "КЭС" | г.Кудымкар | 10/0,4 | 369 | 261
46 | 46 | ООО "КЭС" | г.Кудымкар | 10/0,4 | 576 | 480
47 | 47 | ООО "КЭС" | г.Кудымкар | 10/0,4 | 225 | 198
48 | 48 | ООО "КЭС" | г.Кудымкар | 10/0,4 | 225 | 169
49 | 49 | ООО "КЭС" | г.Кудымкар | 10/0,4 | 144 | 107
50 | 50 | ООО "КЭС" | г.Кудымкар | 10/0,4 | 225 | 121
51 | 51 | ООО "КЭС" | г.Кудымкар | 10/0,4 | 144 | 141
52 | 52 | ООО "КЭС" | г.Кудымкар | 10/0,4 | 144 | 101
53 | 53 | ООО "КЭС" | г.Кудымкар | 10/0,4 | 90 | 84
54 | 54 | ООО "КЭС" | г.Кудымкар | 10/0,4 | 585 | 359
55 | 55 | ООО "КЭС" | г.Кудымкар | 10/0,4 | 225 | 192
56 | 56 | ООО "КЭС" | г.Кудымкар | 10/0,4 | 360 | 295
57 | 57 | ООО "КЭС" | г.Кудымкар | 10/0,4 | 360 | 271
58 | 58 | ООО "КЭС" | г.Кудымкар | 10/0,4 | 720 | 452
59 | 59 | ООО "КЭС" | г.Кудымкар | 10/0,4 | 720 | 533
60 | 60 | ООО "КЭС" | г.Кудымкар | 10/0,4 | 927 | 798
61 | 61 | ООО "КЭС" | г.Кудымкар | 10/0,4 | 585 | 445
62 | 62 | ООО "КЭС" | г.Кудымкар | 10/0,4 | 450 | 330
63 | 63 | ООО "КЭС" | г.Кудымкар | 10/0,4 | 225 | 175
64 | 64 | ООО "КЭС" | г.Кудымкар | 10/0,4 | 225 | 152
65 | 65 | ООО "КЭС" | г.Кудымкар | 10/0,4 | 144 | 98
66 | 66 | ООО "КЭС" | г.Кудымкар | 10/0,4 | 567 | 453
67 | 67 | ООО "КЭС" | г.Кудымкар | 10/0,4 | 360 | 335
68 | 68 | ООО "КЭС" | г.Кудымкар | 10/0,4 | 720 | 573
69 | 69 | ООО "КЭС" | г.Кудымкар | 10/0,4 | 90 | 57
70 | 70 | ООО "КЭС" | г.Кудымкар | 10/0,4 | 927 | 620
71 | 71 | ООО "КЭС" | г.Кудымкар | 10/0,4 | 360 | 289
72 | 72 | ООО "КЭС" | г.Кудымкар | 10/0,4 | 225 | 188
73 | 73 | ООО "КЭС" | г.Кудымкар | 10/0,4 | 225 | 142
74 | 74 | ООО "КЭС" | г.Кудымкар | 10/0,4 | 225 | 186
75 | 75 | ООО "КЭС" | г.Кудымкар | 10/0,4 | 927 | 801
76 | 76 | ООО "КЭС" | г.Кудымкар | 10/0,4 | 360 | 234
77 | 77 | ООО "КЭС" | г.Кудымкар | 10/0,4 | 360 | 302
78 | 78 | ООО "КЭС" | г.Кудымкар | 10/0,4 | 360 | 320
79 | 80 | ООО "КЭС" | г.Кудымкар | 10/0,4 | 288 | 207
80 | 81 | ООО "КЭС" | г.Кудымкар | 10/0,4 | 225 | 188
81 | 82 | ООО "КЭС" | г.Кудымкар | 10/0,4 | 585 | 542
82 | 83 | ООО "КЭС" | г.Кудымкар | 10/0,4 | 225 | 157
83 | 85 | ООО "КЭС" | г.Кудымкар | 10/0,4 | 567 | 399
84 | 86 | ООО "КЭС" | г.Кудымкар | 10/0,4 | 360 | 291
85 | 87 | ООО "КЭС" | г.Кудымкар | 10/0,4 | 288 | 251
86 | 88 | ООО "КЭС" | г.Кудымкар | 10/0,4 | 225 | 216
87 | 89 | ООО "КЭС" | г.Кудымкар | 10/0,4 | 567 | 547
88 | 90 | ООО "КЭС" | г.Кудымкар | 10/0,4 | 144 | 136
89 | 91 | ООО "КЭС" | г.Кудымкар | 10/0,4 | 144 | 135
90 | 92 | ООО "КЭС" | г.Кудымкар | 10/0,4 | 90 | 72
91 | 93 | ООО "КЭС" | г.Кудымкар | 10/0,4 | 648 | 536
92 | 94 | ООО "КЭС" | г.Кудымкар | 10/0,4 | 567 | 553
93 | 96 | ООО "КЭС" | г.Кудымкар | 10/0,4 | 585 | 343
94 | 97 | ООО "КЭС" | г.Кудымкар | 10/0,4 | 450 | 299
95 | 98 | ООО "КЭС" | г.Кудымкар | 10/0,4 | 720 | 320
96 | 99 | ООО "КЭС" | г.Кудымкар | 10/0,4 | 792 | 786
97 | 100 | ООО "КЭС" | г.Кудымкар | 10/0,4 | 225 | 216
98 | 101 | ООО "КЭС" | г.Кудымкар | 10/0,4 | 1134 | 1063
99 | 102 | ООО "КЭС" | г.Кудымкар | 10/0,4 | 225 | 131
100 | 103 | ООО "КЭС" | г.Кудымкар | 10/0,4 | 56.7 | 50.7
101 | 104 | ООО "КЭС" | г.Кудымкар | 10/0,4 | 387 | 322
102 | 105 | ООО "КЭС" | г.Кудымкар | 10/0,4 | 450 | 444
103 | 106 | ООО "КЭС" | г.Кудымкар | 10/0,4 | 144 | 126
104 | 107 | ООО "КЭС" | г.Кудымкар | 10/0,4 | 90 | 61
105 | 108 | ООО "КЭС" | г.Кудымкар | 10/0,4 | 225 | 176
106 | 109 | ООО "КЭС" | г.Кудымкар | 10/0,4 | 684 | 475
107 | 110 | ООО "КЭС" | г.Кудымкар | 10/0,4 | 216 | 194
108 | 111 | ООО "КЭС" | г.Кудымкар | 10/0,4 | 720 | 584
109 | 113 | ООО "КЭС" | г.Кудымкар | 10/0,4 | 927 | 854
110 | 114 | ООО "КЭС" | г.Кудымкар | 10/0,4 | 225 | 176
111 | 115 | ООО "КЭС" | г.Кудымкар | 10/0,4 | 225 | 218
112 | 116 | ООО "КЭС" | г.Кудымкар | 10/0,4 | 144 | 57
113 | 117 | ООО "КЭС" | г.Кудымкар | 10/0,4 | 504 | 485
114 | 118 | ООО "КЭС" | г.Кудымкар | 10/0,4 | 225 | 192
115 | 119 | ООО "КЭС" | г.Кудымкар | 10/0,4 | 927 | 512
116 | 120 | ООО "КЭС" | г.Кудымкар | 10/0,4 | 90 | 22
117 | 121 | ООО "КЭС" | г.Кудымкар | 10/0,4 | 450 | 438
118 | 122 | ООО "КЭС" | г.Кудымкар | 10/0,4 | 927 | 742
119 | 123 | ООО "КЭС" | г.Кудымкар | 10/0,4 | 792 | 618
120 | 124 | ООО "КЭС" | г.Кудымкар | 10/0,4 | 567 | 428
121 | 125 | ООО "КЭС" | г.Кудымкар | 10/0,4 | 360 | 357
122 | 126 | ООО "КЭС" | г.Кудымкар | 10/0,4 | 360 | 246
123 | 127 | ООО "КЭС" | г.Кудымкар | 10/0,4 | 56.7 | 51.7
124 | 129 | ООО "КЭС" | г.Кудымкар | 10/0,4 | 522 | 465
125 | 130 | ООО "КЭС" | г.Кудымкар | 10/0,4 | 90 | 85
126 | 131 | ООО "КЭС" | г.Кудымкар | 10/0,4 | 144 | 141
127 | 132 | ООО "КЭС" | г.Кудымкар | 10/0,4 | 909 | 698
128 | 133 | ООО "КЭС" | г.Кудымкар | 10/0,4 | 369 | 322
129 | 134 | ООО "КЭС" | г.Кудымкар | 10/0,4 | 720 | 612
130 | 135 | ООО "КЭС" | г.Кудымкар | 10/0,4 | 144 | 102
131 | 136 | ООО "КЭС" | г.Кудымкар | 10/0,4 | 36 | 30
132 | 137 | ООО "КЭС" | г.Кудымкар | 10/0,4 | 711 | 693
133 | 138 | ООО "КЭС" | г.Кудымкар | 10/0,4 | 720 | 678
134 | 139 | ООО "КЭС" | г.Кудымкар | 10/0,4 | 225 | 218
135 | 140 | ООО "КЭС" | г.Кудымкар | 10/0,4 | 144 | 122
136 | 141 | ООО "КЭС" | г.Кудымкар | 10/0,4 | 360 | 312
137 | 142 | ООО "КЭС" | г.Кудымкар | 10/0,4 | 90 | 70
138 | 143 | ООО "КЭС" | г.Кудымкар | 10/0,4 | 90 | 9
139 | 144 | ООО "КЭС" | г.Кудымкар | 10/0,4 | 585 | 536
140 | 145 | ООО "КЭС" | г.Кудымкар | 10/0,4 | 450 | 287
141 | 146 | ООО "КЭС" | г.Кудымкар | 10/0,4 | 56.7 | 44.7
142 | 147 | ООО "КЭС" | г.Кудымкар | 10/0,4 | 720 | 606
143 | 148 | ООО "КЭС" | г.Кудымкар | 10/0,4 | 90 | 88
144 | 149 | ООО "КЭС" | г.Кудымкар | 10/0,4 | 56.7 | 38.7
145 | 150 | ООО "КЭС" | г.Кудымкар | 10/0,4 | 1134 | 947
146 | 151 | ООО "КЭС" | г.Кудымкар | 10/0,4 | 360 | 340
147 | 152 | ООО "КЭС" | г.Кудымкар | 10/0,4 | 792 | 787
148 | 153 | ООО "КЭС" | г.Кудымкар | 10/0,4 | 90 | 90
149 | 154 | ООО "КЭС" | г.Кудымкар | 10/0,4 | 1134 | 1081
150 | 155 | ООО "КЭС" | г.Кудымкар | 10/0,4 | 56.7 | 56.7
151 | 156 | ООО "КЭС" | г.Кудымкар | 10/0,4 | 342 | 339
152 | 157 | ООО "КЭС" | г.Кудымкар | 10/0,4 | 22.5 | 22.5
153 | 158 | ООО "КЭС" | г.Кудымкар | 10/0,4 | 144 | 108
154 | 159 | ООО "КЭС" | г.Кудымкар | 10/0,4 | 225 | 220
155 | 160 | ООО "КЭС" | г.Кудымкар | 10/0,4 | 36 | 36
156 | 161 | ООО "КЭС" | г.Кудымкар | 10/0,4 | 567 | 566
157 | 584 | ООО "КЭС" | г.Кудымкар | 10/0,4 | 567 | 383
158 | 595 | ООО "КЭС" | г.Кудымкар | 10/0,4 | 720 | 720
159 | 5112 | ООО "КЭС" | г.Кудымкар | 10/0,4 | 1800 | 1396
160 | 0141-2 | ООО "КЭС" | г.Кудымкар | 10/0,4 | 567 | 481
ИТОГО: |  |  |  |  | 64413 | 52152

## 4 квартал 2023 года
Сведения о наличии объема свободной для технологического присоединения потребителей трансформаторной мощности по подстанциям и распределительным
№ п/п | № подстанции, распределительного пункта | Балансовая принадлежность (РЭС) |  | Классы напряжения, кВ | Технические характеристики
|  |  | Муниципальное образование |  | Пропускная способность, кВт | Текущий резерв /дефицит мощности для технологического присоединения, кВт
1 | 1 | ООО "КЭС" | г.Кудымкар | 10/0,4 | 144 | 88
2 | 2 | ООО "КЭС" | г.Кудымкар | 10/0,4 | 585 | 468
3 | 3 | ООО "КЭС" | г.Кудымкар | 10/0,4 | 162 | 42
4 | 4 | ООО "КЭС" | г.Кудымкар | 10/0,4 | 225 | 124
5 | 5 | ООО "КЭС" | г.Кудымкар | 10/0,4 | 288 | 246
6 | 6 | ООО "КЭС" | г.Кудымкар | 10/0,4 | 360 | 272
7 | 7 | ООО "КЭС" | г.Кудымкар | 10/0,4 | 225 | 181
8 | 9 | ООО "КЭС" | г.Кудымкар | 10/0,4 | 288 | 250
9 | 10 | ООО "КЭС" | г.Кудымкар | 10/0,4 | 225 | 137
10 | 11 | ООО "КЭС" | г.Кудымкар | 10/0,4 | 360 | 134
11 | 12 | ООО "КЭС" | г.Кудымкар | 10/0,4 | 225 | 106
12 | 13 | ООО "КЭС" | г.Кудымкар | 10/0,4 | 180 | 55
13 | 14 | ООО "КЭС" | г.Кудымкар | 10/0,4 | 648 | 460
14 | 15 | ООО "КЭС" | г.Кудымкар | 10/0,4 | 720 | 560
15 | 16 | ООО "КЭС" | г.Кудымкар | 10/0,4 | 720 | 490
16 | 17 | ООО "КЭС" | г.Кудымкар | 10/0,4 | 225 | 140
17 | 18 | ООО "КЭС" | г.Кудымкар | 10/0,4 | 144 | 64
18 | 19 | ООО "КЭС" | г.Кудымкар | 10/0,4 | 720 | 616
19 | 20 | ООО "КЭС" | г.Кудымкар | 10/0,4 | 90 | 58
20 | 21 | ООО "КЭС" | г.Кудымкар | 10/0,4 | 144 | 42
21 | 22 | ООО "КЭС" | г.Кудымкар | 10/0,4 | 450 | 355
22 | 23 | ООО "КЭС" | г.Кудымкар | 10/0,4 | 225 | 149
23 | 25 | ООО "КЭС" | г.Кудымкар | 10/0,4 | 720 | 592
24 | 26 | ООО "КЭС" | г.Кудымкар | 10/0,4 | 927 | 832
25 | 27 | ООО "КЭС" | г.Кудымкар | 10/0,4 | 342 | 142
26 | 28 | ООО "КЭС" | г.Кудымкар | 10/0,4 | 585 | 410
27 | 29 | ООО "КЭС" | г.Кудымкар | 10/0,4 | 567 | 525
28 | 30 | ООО "КЭС" | г.Кудымкар | 10/0,4 | 927 | 572
29 | 31 | ООО "КЭС" | г.Кудымкар | 10/0,4 | 144 | 124
30 | 32 | ООО "КЭС" | г.Кудымкар | 10/0,4 | 225 | 93
31 | 33 | ООО "КЭС" | г.Кудымкар | 10/0,4 | 720 | 538
32 | 34 | ООО "КЭС" | г.Кудымкар | 10/0,4 | 1260 | 1194
33 | 35 | ООО "КЭС" | г.Кудымкар | 10/0,4 | 360 | 209
34 | 36 | ООО "КЭС" | г.Кудымкар | 10/0,4 | 643.5 | 409.5
35 | 37 | ООО "КЭС" | г.Кудымкар | 10/0,4 | 360 | 241
36 | 38 | ООО "КЭС" | г.Кудымкар | 10/0,4 | 648 | 407
37 | 39 | ООО "КЭС" | г.Кудымкар | 10/0,4 | 225 | 99
38 | 40 | ООО "КЭС" | г.Кудымкар | 10/0,4 | 90 | 50
39 | 41 | ООО "КЭС" | г.Кудымкар | 10/0,4 | 144 | 107
40 | 42 | ООО "КЭС" | г.Кудымкар | 10/0,4 | 360 | 202
41 | 43 | ООО "КЭС" | г.Кудымкар | 10/0,4 | 283.5 | 133.5
42 | 44 | ООО "КЭС" | г.Кудымкар | 10/0,4 | 225 | 113
43 | 45 | ООО "КЭС" | г.Кудымкар | 10/0,4 | 369 | 263
44 | 46 | ООО "КЭС" | г.Кудымкар | 10/0,4 | 576 | 426
45 | 47 | ООО "КЭС" | г.Кудымкар | 10/0,4 | 225 | 189
46 | 48 | ООО "КЭС" | г.Кудымкар | 10/0,4 | 225 | 134
47 | 49 | ООО "КЭС" | г.Кудымкар | 10/0,4 | 144 | 102
48 | 50 | ООО "КЭС" | г.Кудымкар | 10/0,4 | 225 | 86
49 | 51 | ООО "КЭС" | г.Кудымкар | 10/0,4 | 144 | 141
50 | 52 | ООО "КЭС" | г.Кудымкар | 10/0,4 | 144 | 62
51 | 53 | ООО "КЭС" | г.Кудымкар | 10/0,4 | 90 | 83
52 | 54 | ООО "КЭС" | г.Кудымкар | 10/0,4 | 585 | 357
53 | 55 | ООО "КЭС" | г.Кудымкар | 10/0,4 | 225 | 170
54 | 56 | ООО "КЭС" | г.Кудымкар | 10/0,4 | 360 | 255
55 | 57 | ООО "КЭС" | г.Кудымкар | 10/0,4 | 360 | 237
56 | 58 | ООО "КЭС" | г.Кудымкар | 10/0,4 | 720 | 429
57 | 59 | ООО "КЭС" | г.Кудымкар | 10/0,4 | 720 | 418
58 | 60 | ООО "КЭС" | г.Кудымкар | 10/0,4 | 927 | 799
59 | 61 | ООО "КЭС" | г.Кудымкар | 10/0,4 | 585 | 411
60 | 62 | ООО "КЭС" | г.Кудымкар | 10/0,4 | 450 | 323
61 | 63 | ООО "КЭС" | г.Кудымкар | 10/0,4 | 225 | 165
62 | 64 | ООО "КЭС" | г.Кудымкар | 10/0,4 | 225 | 136
63 | 65 | ООО "КЭС" | г.Кудымкар | 10/0,4 | 144 | 89
64 | 66 | ООО "КЭС" | г.Кудымкар | 10/0,4 | 567 | 423
65 | 67 | ООО "КЭС" | г.Кудымкар | 10/0,4 | 360 | 332
66 | 68 | ООО "КЭС" | г.Кудымкар | 10/0,4 | 720 | 478
67 | 69 | ООО "КЭС" | г.Кудымкар | 10/0,4 | 90 | 34
68 | 70 | ООО "КЭС" | г.Кудымкар | 10/0,4 | 927 | 611
69 | 71 | ООО "КЭС" | г.Кудымкар | 10/0,4 | 360 | 261
70 | 72 | ООО "КЭС" | г.Кудымкар | 10/0,4 | 225 | 152
71 | 73 | ООО "КЭС" | г.Кудымкар | 10/0,4 | 225 | 109
72 | 74 | ООО "КЭС" | г.Кудымкар | 10/0,4 | 225 | 170
73 | 75 | ООО "КЭС" | г.Кудымкар | 10/0,4 | 927 | 744
74 | 76 | ООО "КЭС" | г.Кудымкар | 10/0,4 | 360 | 173
75 | 77 | ООО "КЭС" | г.Кудымкар | 10/0,4 | 360 | 276
76 | 78 | ООО "КЭС" | г.Кудымкар | 10/0,4 | 360 | 294
77 | 80 | ООО "КЭС" | г.Кудымкар | 10/0,4 | 288 | 198
78 | 81 | ООО "КЭС" | г.Кудымкар | 10/0,4 | 225 | 171
79 | 82 | ООО "КЭС" | г.Кудымкар | 10/0,4 | 585 | 521
80 | 83 | ООО "КЭС" | г.Кудымкар | 10/0,4 | 225 | 137
81 | 85 | ООО "КЭС" | г.Кудымкар | 10/0,4 | 567 | 472
82 | 86 | ООО "КЭС" | г.Кудымкар | 10/0,4 | 360 | 300
83 | 87 | ООО "КЭС" | г.Кудымкар | 10/0,4 | 288 | 240
84 | 88 | ООО "КЭС" | г.Кудымкар | 10/0,4 | 225 | 215
85 | 89 | ООО "КЭС" | г.Кудымкар | 10/0,4 | 567 | 543
86 | 90 | ООО "КЭС" | г.Кудымкар | 10/0,4 | 144 | 138
87 | 91 | ООО "КЭС" | г.Кудымкар | 10/0,4 | 144 | 134
88 | 92 | ООО "КЭС" | г.Кудымкар | 10/0,4 | 90 | 60
89 | 93 | ООО "КЭС" | г.Кудымкар | 10/0,4 | 648 | 492
90 | 94 | ООО "КЭС" | г.Кудымкар | 10/0,4 | 567 | 540
91 | 96 | ООО "КЭС" | г.Кудымкар | 10/0,4 | 585 | 328
92 | 97 | ООО "КЭС" | г.Кудымкар | 10/0,4 | 450 | 302
93 | 98 | ООО "КЭС" | г.Кудымкар | 10/0,4 | 720 | 452
94 | 99 | ООО "КЭС" | г.Кудымкар | 10/0,4 | 792 | 788
95 | 100 | ООО "КЭС" | г.Кудымкар | 10/0,4 | 225 | 204
96 | 101 | ООО "КЭС" | г.Кудымкар | 10/0,4 | 1134 | 1061
97 | 102 | ООО "КЭС" | г.Кудымкар | 10/0,4 | 225 | 97
98 | 103 | ООО "КЭС" | г.Кудымкар | 10/0,4 | 56.7 | 34.7
99 | 104 | ООО "КЭС" | г.Кудымкар | 10/0,4 | 387 | 264
100 | 105 | ООО "КЭС" | г.Кудымкар | 10/0,4 | 450 | 439
101 | 106 | ООО "КЭС" | г.Кудымкар | 10/0,4 | 144 | 117
102 | 107 | ООО "КЭС" | г.Кудымкар | 10/0,4 | 90 | 41
103 | 108 | ООО "КЭС" | г.Кудымкар | 10/0,4 | 225 | 164
104 | 109 | ООО "КЭС" | г.Кудымкар | 10/0,4 | 684 | 451
105 | 110 | ООО "КЭС" | г.Кудымкар | 10/0,4 | 216 | 163
106 | 111 | ООО "КЭС" | г.Кудымкар | 10/0,4 | 720 | 577
107 | 113 | ООО "КЭС" | г.Кудымкар | 10/0,4 | 927 | 838
108 | 114 | ООО "КЭС" | г.Кудымкар | 10/0,4 | 225 | 169
109 | 115 | ООО "КЭС" | г.Кудымкар | 10/0,4 | 225 | 216
110 | 116 | ООО "КЭС" | г.Кудымкар | 10/0,4 | 144 | 31
111 | 117 | ООО "КЭС" | г.Кудымкар | 10/0,4 | 504 | 485
112 | 118 | ООО "КЭС" | г.Кудымкар | 10/0,4 | 225 | 183
113 | 119 | ООО "КЭС" | г.Кудымкар | 10/0,4 | 927 | 442
114 | 120 | ООО "КЭС" | г.Кудымкар | 10/0,4 | 90 | 20
115 | 121 | ООО "КЭС" | г.Кудымкар | 10/0,4 | 450 | 434
116 | 122 | ООО "КЭС" | г.Кудымкар | 10/0,4 | 927 | 652
117 | 123 | ООО "КЭС" | г.Кудымкар | 10/0,4 | 792 | 585
118 | 124 | ООО "КЭС" | г.Кудымкар | 10/0,4 | 567 | 433
119 | 125 | ООО "КЭС" | г.Кудымкар | 10/0,4 | 360 | 359
120 | 126 | ООО "КЭС" | г.Кудымкар | 10/0,4 | 360 | 226
121 | 127 | ООО "КЭС" | г.Кудымкар | 10/0,4 | 56.7 | 45.7
122 | 129 | ООО "КЭС" | г.Кудымкар | 10/0,4 | 522 | 447
123 | 130 | ООО "КЭС" | г.Кудымкар | 10/0,4 | 90 | 82
124 | 131 | ООО "КЭС" | г.Кудымкар | 10/0,4 | 144 | 139
125 | 132 | ООО "КЭС" | г.Кудымкар | 10/0,4 | 909 | 653
126 | 133 | ООО "КЭС" | г.Кудымкар | 10/0,4 | 369 | 297
127 | 134 | ООО "КЭС" | г.Кудымкар | 10/0,4 | 720 | 569
128 | 135 | ООО "КЭС" | г.Кудымкар | 10/0,4 | 144 | 100
129 | 136 | ООО "КЭС" | г.Кудымкар | 10/0,4 | 36 | 25
130 | 137 | ООО "КЭС" | г.Кудымкар | 10/0,4 | 711 | 694
131 | 138 | ООО "КЭС" | г.Кудымкар | 10/0,4 | 720 | 387
132 | 139 | ООО "КЭС" | г.Кудымкар | 10/0,4 | 225 | 218
133 | 140 | ООО "КЭС" | г.Кудымкар | 10/0,4 | 144 | 118
134 | 141 | ООО "КЭС" | г.Кудымкар | 10/0,4 | 360 | 352
135 | 142 | ООО "КЭС" | г.Кудымкар | 10/0,4 | 90 | 45
136 | 143 | ООО "КЭС" | г.Кудымкар | 10/0,4 | 90 | 23
137 | 144 | ООО "КЭС" | г.Кудымкар | 10/0,4 | 585 | 501
138 | 145 | ООО "КЭС" | г.Кудымкар | 10/0,4 | 450 | 293
139 | 146 | ООО "КЭС" | г.Кудымкар | 10/0,4 | 56.7 | 39.7
140 | 147 | ООО "КЭС" | г.Кудымкар | 10/0,4 | 720 | 624
141 | 148 | ООО "КЭС" | г.Кудымкар | 10/0,4 | 90 | 89
142 | 149 | ООО "КЭС" | г.Кудымкар | 10/0,4 | 56.7 | 6.7
143 | 150 | ООО "КЭС" | г.Кудымкар | 10/0,4 | 1134 | 894
144 | 151 | ООО "КЭС" | г.Кудымкар | 10/0,4 | 360 | 350
145 | 152 | ООО "КЭС" | г.Кудымкар | 10/0,4 | 792 | 783
146 | 153 | ООО "КЭС" | г.Кудымкар | 10/0,4 | 90 | 90
147 | 154 | ООО "КЭС" | г.Кудымкар | 10/0,4 | 1134 | 1101
148 | 155 | ООО "КЭС" | г.Кудымкар | 10/0,4 | 56.7 | 56.7
149 | 156 | ООО "КЭС" | г.Кудымкар | 10/0,4 | 342 | 335
150 | 157 | ООО "КЭС" | г.Кудымкар | 10/0,4 | 22.5 | 22.5
151 | 158 | ООО "КЭС" | г.Кудымкар | 10/0,4 | 144 | 64
152 | 159 | ООО "КЭС" | г.Кудымкар | 10/0,4 | 225 | 205
153 | 160 | ООО "КЭС" | г.Кудымкар | 10/0,4 | 36 | 36
154 | 161 | ООО "КЭС" | г.Кудымкар | 10/0,4 | 567 | 564
155 | 163 | ООО "КЭС" | г.Кудымкар | 10/0,4 | 567 | 557
156 | 584 | ООО "КЭС" | г.Кудымкар | 10/0,4 | 567 | 378
157 | 595 | ООО "КЭС" | г.Кудымкар | 10/0,4 | 720 | 718
158 | 5112 | ООО "КЭС" | г.Кудымкар | 10/0,4 | 1800 | 1700
159 | 0141-2 | ООО "КЭС" | г.Кудымкар | 10/0,4 | 567 | 540
ИТОГО: |  |  |  |  | 64755 | 49623

## 1 квартал 2024 года
Сведения о наличии объема свободной для технологического присоединения потребителей трансформаторной мощности по подстанциям и распределительным пунктам напряжением ниже 35 кВ и дифференсацией по всем уровням напряжения
№ п/п | № подстанции, распределительного пункта | Балансовая принадлежность (РЭС) |  | Классы напряжения, кВ | Технические характеристики
|  |  | Муниципальное образование |  | Пропускная способность, кВт | Текущий резерв /дефицит мощности для технологического присоединения, кВт
1 | 1 | ООО "КЭС" | г.Кудымкар | 10/0,4 | 144 | 74
2 | 2 | ООО "КЭС" | г.Кудымкар | 10/0,4 | 585 | 452
3 | 3 | ООО "КЭС" | г.Кудымкар | 10/0,4 | 162 | 19
4 | 4 | ООО "КЭС" | г.Кудымкар | 10/0,4 | 225 | 106
5 | 5 | ООО "КЭС" | г.Кудымкар | 10/0,4 | 288 | 242
6 | 6 | ООО "КЭС" | г.Кудымкар | 10/0,4 | 360 | 251
7 | 7 | ООО "КЭС" | г.Кудымкар | 10/0,4 | 225 | 172
8 | 9 | ООО "КЭС" | г.Кудымкар | 10/0,4 | 288 | 244
9 | 10 | ООО "КЭС" | г.Кудымкар | 10/0,4 | 225 | 123
10 | 11 | ООО "КЭС" | г.Кудымкар | 10/0,4 | 360 | 90
11 | 12 | ООО "КЭС" | г.Кудымкар | 10/0,4 | 225 | 93
12 | 13 | ООО "КЭС" | г.Кудымкар | 10/0,4 | 180 | 47
13 | 14 | ООО "КЭС" | г.Кудымкар | 10/0,4 | 648 | 458
14 | 15 | ООО "КЭС" | г.Кудымкар | 10/0,4 | 720 | 512
15 | 16 | ООО "КЭС" | г.Кудымкар | 10/0,4 | 720 | 473
16 | 17 | ООО "КЭС" | г.Кудымкар | 10/0,4 | 225 | 135
17 | 18 | ООО "КЭС" | г.Кудымкар | 10/0,4 | 144 | 52
18 | 19 | ООО "КЭС" | г.Кудымкар | 10/0,4 | 720 | 605
19 | 20 | ООО "КЭС" | г.Кудымкар | 10/0,4 | 90 | 41
20 | 21 | ООО "КЭС" | г.Кудымкар | 10/0,4 | 144 | 7
21 | 22 | ООО "КЭС" | г.Кудымкар | 10/0,4 | 450 | 327
22 | 23 | ООО "КЭС" | г.Кудымкар | 10/0,4 | 225 | 122
23 | 25 | ООО "КЭС" | г.Кудымкар | 10/0,4 | 720 | 569
24 | 26 | ООО "КЭС" | г.Кудымкар | 10/0,4 | 927 | 812
25 | 27 | ООО "КЭС" | г.Кудымкар | 10/0,4 | 342 | 131
26 | 28 | ООО "КЭС" | г.Кудымкар | 10/0,4 | 585 | 412
27 | 29 | ООО "КЭС" | г.Кудымкар | 10/0,4 | 567 | 524
28 | 30 | ООО "КЭС" | г.Кудымкар | 10/0,4 | 927 | 552
29 | 31 | ООО "КЭС" | г.Кудымкар | 10/0,4 | 144 | 129
30 | 32 | ООО "КЭС" | г.Кудымкар | 10/0,4 | 225 | 58
31 | 33 | ООО "КЭС" | г.Кудымкар | 10/0,4 | 720 | 544
32 | 34 | ООО "КЭС" | г.Кудымкар | 10/0,4 | 1260 | 1188
33 | 35 | ООО "КЭС" | г.Кудымкар | 10/0,4 | 360 | 184
34 | 36 | ООО "КЭС" | г.Кудымкар | 10/0,4 | 643.5 | 386
35 | 37 | ООО "КЭС" | г.Кудымкар | 10/0,4 | 360 | 222
36 | 38 | ООО "КЭС" | г.Кудымкар | 10/0,4 | 648 | 394
37 | 39 | ООО "КЭС" | г.Кудымкар | 10/0,4 | 225 | 84
38 | 40 | ООО "КЭС" | г.Кудымкар | 10/0,4 | 90 | 31
39 | 41 | ООО "КЭС" | г.Кудымкар | 10/0,4 | 144 | 97
40 | 42 | ООО "КЭС" | г.Кудымкар | 10/0,4 | 360 | 167
41 | 43 | ООО "КЭС" | г.Кудымкар | 10/0,4 | 283.5 | 97
42 | 44 | ООО "КЭС" | г.Кудымкар | 10/0,4 | 225 | 95
43 | 45 | ООО "КЭС" | г.Кудымкар | 10/0,4 | 369 | 246
44 | 46 | ООО "КЭС" | г.Кудымкар | 10/0,4 | 576 | 379
45 | 47 | ООО "КЭС" | г.Кудымкар | 10/0,4 | 225 | 184
46 | 48 | ООО "КЭС" | г.Кудымкар | 10/0,4 | 225 | 112
47 | 49 | ООО "КЭС" | г.Кудымкар | 10/0,4 | 144 | 89
48 | 50 | ООО "КЭС" | г.Кудымкар | 10/0,4 | 225 | 62
49 | 51 | ООО "КЭС" | г.Кудымкар | 10/0,4 | 144 | 141
50 | 52 | ООО "КЭС" | г.Кудымкар | 10/0,4 | 144 | 53
51 | 53 | ООО "КЭС" | г.Кудымкар | 10/0,4 | 90 | 82
52 | 54 | ООО "КЭС" | г.Кудымкар | 10/0,4 | 585 | 344
53 | 55 | ООО "КЭС" | г.Кудымкар | 10/0,4 | 225 | 171
54 | 56 | ООО "КЭС" | г.Кудымкар | 10/0,4 | 360 | 239
55 | 57 | ООО "КЭС" | г.Кудымкар | 10/0,4 | 360 | 215
56 | 58 | ООО "КЭС" | г.Кудымкар | 10/0,4 | 720 | 381
57 | 59 | ООО "КЭС" | г.Кудымкар | 10/0,4 | 720 | 407
58 | 60 | ООО "КЭС" | г.Кудымкар | 10/0,4 | 927 | 761
59 | 61 | ООО "КЭС" | г.Кудымкар | 10/0,4 | 585 | 389
60 | 62 | ООО "КЭС" | г.Кудымкар | 10/0,4 | 450 | 314
61 | 63 | ООО "КЭС" | г.Кудымкар | 10/0,4 | 225 | 153
62 | 64 | ООО "КЭС" | г.Кудымкар | 10/0,4 | 225 | 118
63 | 65 | ООО "КЭС" | г.Кудымкар | 10/0,4 | 144 | 79
64 | 66 | ООО "КЭС" | г.Кудымкар | 10/0,4 | 567 | 417
65 | 67 | ООО "КЭС" | г.Кудымкар | 10/0,4 | 360 | 322
66 | 68 | ООО "КЭС" | г.Кудымкар | 10/0,4 | 720 | 446
67 | 69 | ООО "КЭС" | г.Кудымкар | 10/0,4 | 90 | 30
68 | 70 | ООО "КЭС" | г.Кудымкар | 10/0,4 | 927 | 580
69 | 71 | ООО "КЭС" | г.Кудымкар | 10/0,4 | 360 | 240
70 | 72 | ООО "КЭС" | г.Кудымкар | 10/0,4 | 225 | 133
71 | 73 | ООО "КЭС" | г.Кудымкар | 10/0,4 | 225 | 91
72 | 74 | ООО "КЭС" | г.Кудымкар | 10/0,4 | 225 | 159
73 | 75 | ООО "КЭС" | г.Кудымкар | 10/0,4 | 927 | 748
74 | 76 | ООО "КЭС" | г.Кудымкар | 10/0,4 | 360 | 122
75 | 77 | ООО "КЭС" | г.Кудымкар | 10/0,4 | 360 | 258
76 | 78 | ООО "КЭС" | г.Кудымкар | 10/0,4 | 360 | 286
77 | 80 | ООО "КЭС" | г.Кудымкар | 10/0,4 | 288 | 189
78 | 81 | ООО "КЭС" | г.Кудымкар | 10/0,4 | 225 | 163
79 | 82 | ООО "КЭС" | г.Кудымкар | 10/0,4 | 585 | 504
80 | 83 | ООО "КЭС" | г.Кудымкар | 10/0,4 | 225 | 118
81 | 85 | ООО "КЭС" | г.Кудымкар | 10/0,4 | 567 | 460
82 | 86 | ООО "КЭС" | г.Кудымкар | 10/0,4 | 360 | 287
83 | 87 | ООО "КЭС" | г.Кудымкар | 10/0,4 | 288 | 230
84 | 88 | ООО "КЭС" | г.Кудымкар | 10/0,4 | 225 | 210
85 | 89 | ООО "КЭС" | г.Кудымкар | 10/0,4 | 567 | 540
86 | 90 | ООО "КЭС" | г.Кудымкар | 10/0,4 | 144 | 135
87 | 91 | ООО "КЭС" | г.Кудымкар | 10/0,4 | 144 | 130
88 | 92 | ООО "КЭС" | г.Кудымкар | 10/0,4 | 90 | 57
89 | 93 | ООО "КЭС" | г.Кудымкар | 10/0,4 | 648 | 378
90 | 94 | ООО "КЭС" | г.Кудымкар | 10/0,4 | 567 | 527
91 | 96 | ООО "КЭС" | г.Кудымкар | 10/0,4 | 585 | 292
92 | 97 | ООО "КЭС" | г.Кудымкар | 10/0,4 | 450 | 285
93 | 98 | ООО "КЭС" | г.Кудымкар | 10/0,4 | 720 | 397
94 | 99 | ООО "КЭС" | г.Кудымкар | 10/0,4 | 792 | 786
95 | 100 | ООО "КЭС" | г.Кудымкар | 10/0,4 | 225 | 198
96 | 101 | ООО "КЭС" | г.Кудымкар | 10/0,4 | 1134 | 1056
97 | 102 | ООО "КЭС" | г.Кудымкар | 10/0,4 | 225 | 77
98 | 103 | ООО "КЭС" | г.Кудымкар | 10/0,4 | 56.7 | 30
99 | 104 | ООО "КЭС" | г.Кудымкар | 10/0,4 | 387 | 253
100 | 105 | ООО "КЭС" | г.Кудымкар | 10/0,4 | 450 | 437
101 | 106 | ООО "КЭС" | г.Кудымкар | 10/0,4 | 144 | 108
102 | 107 | ООО "КЭС" | г.Кудымкар | 10/0,4 | 90 | 30
103 | 108 | ООО "КЭС" | г.Кудымкар | 10/0,4 | 225 | 154
104 | 109 | ООО "КЭС" | г.Кудымкар | 10/0,4 | 684 | 434
105 | 110 | ООО "КЭС" | г.Кудымкар | 10/0,4 | 216 | 137
106 | 111 | ООО "КЭС" | г.Кудымкар | 10/0,4 | 720 | 553
107 | 113 | ООО "КЭС" | г.Кудымкар | 10/0,4 | 927 | 832
108 | 114 | ООО "КЭС" | г.Кудымкар | 10/0,4 | 225 | 154
109 | 115 | ООО "КЭС" | г.Кудымкар | 10/0,4 | 225 | 215
110 | 116 | ООО "КЭС" | г.Кудымкар | 10/0,4 | 144 | 25
111 | 117 | ООО "КЭС" | г.Кудымкар | 10/0,4 | 504 | 481
112 | 118 | ООО "КЭС" | г.Кудымкар | 10/0,4 | 225 | 175
113 | 119 | ООО "КЭС" | г.Кудымкар | 10/0,4 | 927 | 400
114 | 120 | ООО "КЭС" | г.Кудымкар | 10/0,4 | 90 | 20
115 | 121 | ООО "КЭС" | г.Кудымкар | 10/0,4 | 450 | 431
116 | 122 | ООО "КЭС" | г.Кудымкар | 10/0,4 | 927 | 600
117 | 123 | ООО "КЭС" | г.Кудымкар | 10/0,4 | 792 | 587
118 | 124 | ООО "КЭС" | г.Кудымкар | 10/0,4 | 567 | 418
119 | 125 | ООО "КЭС" | г.Кудымкар | 10/0,4 | 360 | 349
120 | 126 | ООО "КЭС" | г.Кудымкар | 10/0,4 | 360 | 195
121 | 127 | ООО "КЭС" | г.Кудымкар | 10/0,4 | 56.7 | 46
122 | 129 | ООО "КЭС" | г.Кудымкар | 10/0,4 | 522 | 427
123 | 130 | ООО "КЭС" | г.Кудымкар | 10/0,4 | 90 | 75
124 | 131 | ООО "КЭС" | г.Кудымкар | 10/0,4 | 144 | 139
125 | 132 | ООО "КЭС" | г.Кудымкар | 10/0,4 | 909 | 608
126 | 133 | ООО "КЭС" | г.Кудымкар | 10/0,4 | 369 | 279
127 | 134 | ООО "КЭС" | г.Кудымкар | 10/0,4 | 720 | 538
128 | 135 | ООО "КЭС" | г.Кудымкар | 10/0,4 | 144 | 85
129 | 136 | ООО "КЭС" | г.Кудымкар | 10/0,4 | 36 | 23
130 | 137 | ООО "КЭС" | г.Кудымкар | 10/0,4 | 711 | 686
131 | 138 | ООО "КЭС" | г.Кудымкар | 10/0,4 | 720 | 387
132 | 139 | ООО "КЭС" | г.Кудымкар | 10/0,4 | 225 | 215
133 | 140 | ООО "КЭС" | г.Кудымкар | 10/0,4 | 144 | 114
134 | 141 | ООО "КЭС" | г.Кудымкар | 10/0,4 | 360 | 357
135 | 142 | ООО "КЭС" | г.Кудымкар | 10/0,4 | 90 | 25
136 | 143 | ООО "КЭС" | г.Кудымкар | 10/0,4 | 90 | 32
137 | 144 | ООО "КЭС" | г.Кудымкар | 10/0,4 | 585 | 489
138 | 145 | ООО "КЭС" | г.Кудымкар | 10/0,4 | 450 | 279
139 | 146 | ООО "КЭС" | г.Кудымкар | 10/0,4 | 56.7 | 37
140 | 147 | ООО "КЭС" | г.Кудымкар | 10/0,4 | 720 | 616
141 | 148 | ООО "КЭС" | г.Кудымкар | 10/0,4 | 90 | 89
142 | 149 | ООО "КЭС" | г.Кудымкар | 10/0,4 | 56.7 | 12
143 | 150 | ООО "КЭС" | г.Кудымкар | 10/0,4 | 1134 | 868
144 | 151 | ООО "КЭС" | г.Кудымкар | 10/0,4 | 360 | 337
145 | 152 | ООО "КЭС" | г.Кудымкар | 10/0,4 | 792 | 783
146 | 153 | ООО "КЭС" | г.Кудымкар | 10/0,4 | 90 | 90
147 | 154 | ООО "КЭС" | г.Кудымкар | 10/0,4 | 1134 | 985
148 | 155 | ООО "КЭС" | г.Кудымкар | 10/0,4 | 56.7 | 56
149 | 156 | ООО "КЭС" | г.Кудымкар | 10/0,4 | 342 | 330
150 | 157 | ООО "КЭС" | г.Кудымкар | 10/0,4 | 22.5 | 23
151 | 158 | ООО "КЭС" | г.Кудымкар | 10/0,4 | 144 | 46
152 | 159 | ООО "КЭС" | г.Кудымкар | 10/0,4 | 225 | 195
153 | 160 | ООО "КЭС" | г.Кудымкар | 10/0,4 | 36 | 36
154 | 161 | ООО "КЭС" | г.Кудымкар | 10/0,4 | 567 | 549
155 | 163 | ООО "КЭС" | г.Кудымкар | 10/0,4 | 567 | 550
156 | 584 | ООО "КЭС" | г.Кудымкар | 10/0,4 | 567 | 363
157 | 595 | ООО "КЭС" | г.Кудымкар | 10/0,4 | 720 | 708
158 | 5112 | ООО "КЭС" | г.Кудымкар | 10/0,4 | 1800 | 1365
159 | 0141-2 | ООО "КЭС" | г.Кудымкар | 10/0,4 | 567 | 555
ИТОГО: |  |  |  |  | 64755 | 46961